## Deckblatt
Nachweis der Anforderungen nach Gebäudeenergiegesetz gem. DIN V 4108-6/DIN V 4701-10 | [7 empty] | Alle Zeilen ein-/ausblenden
Wohngebäude - GEG 2023 - zu errichtendes Gebäude
Objekt (Bezeichnung) |  | Beispielgebäude Wohnhaus
Zusammenstellung der Berechnungsgrößen | [7 empty] | 5 | 25
Nutzfläche |  | AN [m²] = | 213.7482 | flächenbezogene Werte
Jahres-Heizwärmebedarf |  | Qh [kWh/a] = | 8046.4145 |  | qh [kWh/(m²a)] = | 37.6444
Jahres-Endenergiebedarf |  | QWE,E [kWh/a] = | 4085.6516 |  | qWE,E [kWh/(m²a)] = | 19.1143
Jahres-Hilfsenergiebedarf |  | QHE,E [kWh/a] = | 1027.3028 |  | qHE,E [kWh/(m²a)] = | 4.8061
Anlagen-Aufwandszahl |  | eP [-] = | 0.76533
Anforderungen gemäß GEG 2023:
Jahres-Primärenergiebedarf |  | QP,vorh [kWh/a] = | 8202.9765 |  | qP,vorh [kWh/(m²a)] = | 38.3768
| zulässiger Anforderungswert | QP,max [kWh/a] = | 8225.1848 |  | qP,max [kWh/(m²a)] = | 38.4807
Anforderung erfüllt
spezifischer flächenbezogener Transmissionswärmeverlust |  |  |  |  | HT'vorh [W/(m²K)] = | 0.25397
| zulässiger Anforderungswert |  |  |  | HT'max [W/(m²K)] = | 0.36105
Anforderung erfüllt
Energieeffizienzklasse gem. Anlage 10 des GEG |  |  |  |  | [Energieklasse] | A+
Treibhausgasemissionen CO2-Äquivalent |  |  |  |  | xCO2 [kg/(m²a)] = | 11.9395
Jahres-Primärenergiebedarf bezogen auf den Wert des Referenzgebäudes | [5 empty] | 54.85%
spez. flächenbezogener Transmissionswärmeverlust bezogen auf den Wert Referenzgebäude | [5 empty] | 70.34%
enspricht KfW-Effizienzhaus-Stufe (BEG-Förderung) | [5 empty] | nicht relevant
Gebäudebeschreibung | [7 empty] | 28 | 35
Bezeichnung des Gebäudes (Objekt) |  |  | Beispielgebäude Wohnhaus |  |  |  | Hinweis: Angabe auf Blatt Gebaeude
Gebäudeadresse Straße und Nr. |  |  | Objektstraße 12 |  |  |  | Hinweis: Angabe auf Blatt Energieausweis
Gebäudeadresse Postleitzahl und Ort |  |  | 12345 Musterhausen |  |  |  | Hinweis: Angabe auf Blatt Energieausweis
Gemarkung und Flurstücknummer |  |  | Musterhausen, 321
Bauherr |  | Name | M. Musterbauherr
|  | Straße, Nr. | Objektstraße 12
|  | PLZ und Ort | 12345 Musterhausen
Energieausweis und Bearbeitung | [7 empty] | 38 | 47
Ausstellungsdatum |  |  | 14.01.2023 |  |  |  | Hinweis: Angabe auf Blatt Energieausweis
Energieausweis Aussteller |  | Bezeichnung | Dipl.-Ing. |  |  |  | Hinweis: Angabe auf Blatt Energieausweis
|  | Name | M. Mustermann |  |  |  | Hinweis: Angabe auf Blatt Energieausweis
|  | Straße, Nr. | Ausstellerstraße 2 |  |  |  | Hinweis: Angabe auf Blatt Energieausweis
|  | PLZ und Ort | 12356 Ausstellerstadt |  |  |  | Hinweis: Angabe auf Blatt Energieausweis
Bearbeiter
Datum
Unterschrift
-
-
-
editierbare Zellen farbig an/aus
-
alle Einträge löschen

## Gebaeude
Nachweis der Anforderungen nach Gebäudeenergiegesetz gem. DIN V 4108-6/DIN V 4701-10 | [8 empty] | Alle Zeilen ein-/ausblenden
Wohngebäude - GEG 2023 - zu errichtendes Gebäude | [6 empty] | qP,vorh 38,4<=38,5 kWh/(m²a) ¦ HT',vorh 0,25<=0,36 W/(m²K) |  | 13 | Monatswerte ein-/ausblenden
24
Objekt (Bezeichnung) |  |  | Beispielgebäude Wohnhaus | [7 empty] | Jan | Feb | Mrz | Apr | Mai | Jun | Jul | Aug | Sep | Okt | Nov | Dez
1 Gebäudedaten | [8 empty] | 7 | 12
Volumen (Außenmaß) |  |  | Ve [m³] = | 667.963 |  |  | fG = 0,32 wenn 2,5 < hG < 3 sonst = 1/hG - 0,04 m-1
Geschosshöhe |  |  | hG [m] = | 2.75 | hier fG = | 0.32 | [19 empty] | fp,Strom: | 1.8
Nutzfläche |  |  | AN = fG * Ve [m²] = | 213.7482 | [19 empty] | Verwendung Blätter Bauteile und Geometrie
Anzahl Wohneinheiten |  |  | nWE [-] = | 1 |  |  |  | Hinweis: Anzahl Wohneinheiten wird nicht (mehr) für die Berechnung benötigt, aber für Energieausweis. | [15 empty] | Eingabe der Flächen und U-Werte hier
Anzahl Geschosse |  |  | nG [-] = | 2 | beheizt/gekühlt; ganzzahlig, bei Teilgeschossen runden |  |  | Hinweis: neu seit GEG, Verwendung für Anrechnung PV-Strom | [15 empty] | 1
2 Wärmeverluste
2.1 Spezifischer Transmissionswärmeverlust HT [W/K] | [8 empty] | 15 | 108
Kürzel | Orientierung/ Einbausituation | Zuord-nung | Neigung | Fläche | Wärmedurch-gangskoeffizient | Temperatur-korrekturfaktor | Transmissions-wärmeverlust | [16 empty] | TRUE
|  | [Kürzel] | [°] | Ai [m²] | Ui [W/(m²K)] | Fx,i [-] | Ui * Ai * Fx,i [W/K]
2.1.1 Außenwände | [8 empty] | 30.2114 | HT AW
AW 1 | Nord |  | 90° | 35.7878 | 0.21081 | 1 | 7.5446 |  |  | HT AW 1
AW 2 | West |  | 90° | 36.9362 | 0.21081 | 1 | 7.7867 |  |  | HT AW 2
AW 3 | Süd |  | 90° | 33.4378 | 0.21081 | 1 | 7.0492 |  |  | HT AW 3
AW 4 | Ost |  | 90° | 37.1462 | 0.21081 | 1 | 7.831 |  |  | HT AW 4
AW 5 | 0 |  | 90° | 0 | 0 | 1 | 0 |  |  | HT AW 5
AW 6 | 0 |  | 90° | 0 | 0 | 1 | 0 |  |  | HT AW 6
AW 7 | 0 |  | 90° | 0 | 0 | 1 | 0 |  |  | HT AW 7
AW 8 | 0 |  | 90° | 0 | 0 | 1 | 0 |  |  | HT AW 8
AW 9 | 0 |  | 90° | 0 | 0 | 1 | 0 |  |  | HT AW 9
AW 10 | 0 |  | 90° | 0 | 0 | 1 | 0 |  |  | HT AW 10
AW 11 | 0 |  | 90° | 0 | 0 | 1 | 0 |  |  | HT AW 11
AW 12 | 0 |  | 90° | 0 | 0 | 1 | 0 |  |  | HT AW 12
2.1.2 Fenster, Fenstertüren | [8 empty] | 29.655 | HT W | [13 empty] | Horizontal
W 1 | Nord | AW 1 | 90° | 5.5 | 0.9 | 1 | 4.95 | [16 empty] | Süd
W 2 | West | AW 2 | 90° | 8 | 0.9 | 1 | 7.2 | [16 empty] | Südost
W 3 | Süd | AW 3 | 90° | 11.66 | 0.9 | 1 | 10.494 | [16 empty] | Südwest
W 4 | Ost | AW 4 | 90° | 7.79 | 0.9 | 1 | 7.011 | [16 empty] | Ost
W 5 |  | 0 | 90° | 0 | 0 | 1 | 0 | [16 empty] | West
W 6 |  | 0 | 90° | 0 | 0 | 1 | 0 | [16 empty] | Nordost
Nordwest
2.1.3 Haustür | [8 empty] | 6.858 | HT T | [13 empty] | Nord
T 1 | Nord | AW 1 | 90° | 3.81 | 1.8 | 1 | 6.858
T 2 |  | 0 | 90° | 0 | 0 | 1 | 0
Kürzel | Orientierung/ Einbausituation | Zuord-nung | Neigung | Fläche | Wärmedurch-gangskoeffizient | Temperatur-korrekturfaktor | Transmissions-wärmeverlust
|  | [Kürzel] | [°] | Ai [m²] | Ui [W/(m²K)] | Fx,i [-] | Ui * Ai * Fx,i [W/K]
2.1.4 Dach | [8 empty] | 8.3503 | HT D | [13 empty] | 90°
D 1 | Nord |  | 45° | 22.648 | 0.17835 | 1 | 4.0394 | [16 empty] | 60°
D 2 | Süd |  | 45° | 22.648 | 0.17835 | 1 | 4.0394 | [16 empty] | 45°
D 3 | Ost |  | 45° | 0.7614 | 0.17835 | 1 | 0.1358 | [16 empty] | 30°
D 4 | Ost |  | 45° | 0.7614 | 0.17835 | 1 | 0.1358 | [16 empty] | 0°
D 5 | 0 |  | 0 | 0 | 0.17835 | 1 | 0
D 6 | 0 |  | 0 | 0 | 0 | 1 | 0
D 7 | 0 |  | 0 | 0 | 0 | 1 | 0
D 8 | 0 |  | 0 | 0 | 0 | 1 | 0
2.1.5 Dachflächenfenster | [8 empty] | 0 | HT DW
W 7 |  | 0 |  | 0 | 0 | 1 | 0
W 8 |  | 0 |  | 0 | 0 | 1 | 0
W 9 |  | 0 |  | 0 | 0 | 1 | 0
W 10 |  | 0 |  | 0 | 0 | 1 | 0
2.1.6 Oberste Geschossdecke | [8 empty] | 9.0562 | HT DG
OG 1 | oberste Geschossdecke |  |  | 58.2669 | 0.19428 | 0.8 | 9.0562
OG 2 | oberste Geschossdecke |  |  | 0 | 0 | 0.8 | 0
OG 3 | oberste Geschossdecke |  |  | 0 | 0 | 0.8 | 0
2.1.7 Wände und Decken zu Abseiten (Drempel) | [8 empty] | 0 | HT AbW | [14 empty] | B' < 5 |  | 5 <= B' <= 10 |  | B' > 10
AbW 1 | Abseitenwand |  |  | 0 | 0 | 0.8 | 0 | [17 empty] | Rfw <= 1 | Rfw > 1 | Rfw <= 1 | Rfw > 1 | Rfw <= 1 | Rfw > 1 | Rsi | Rse
AbW 2 | Abseitenwand |  |  | 0 | 0 | 0.8 | 0 | [16 empty] | Fußboden beheizter Keller | 0.3 | 0.45 | 0.25 | 0.4 | 0.2 | 0.35 | 0.17 | 0
AbW 3 | Abseitenwand |  |  | 0 | 0 | 0.8 | 0 | [16 empty] | Wand beheizter Keller | 0.4 | 0.6 | 0.4 | 0.6 | 0.4 | 0.6 | 0.13 | 0
[24 empty] | Fußboden auf Erdr. ohne Randdämmung | 0.45 | 0.6 | 0.4 | 0.5 | 0.25 | 0.35 | 0.17 | 0
2.1.8 Wände, Türen und Decken zu unbeheizten Räumen (angrenzende Bauteile) | [8 empty] | 0 | HT AB | [13 empty] | Fußboden auf Erdr., waager. Randdäm. 5 m | 0.3 | 0.3 | 0.25 | 0.25 | 0.2 | 0.2 | 0.17 | 0
AB 1 | Innenbauteil |  |  | 0 | 0 | 0.5 | 0 | [16 empty] | Fußboden auf Erdr., senkr. Randdäm. 2 m | 0.25 | 0.25 | 0.2 | 0.2 | 0.15 | 0.15 | 0.17 | 0
AB 2 | Innenbauteil |  |  | 0 | 0 | 0.5 | 0 | [16 empty] | Kellerdecke, unbeh. Keller mit Perimeterdäm. | 0.55 | 0.55 | 0.5 | 0.5 | 0.45 | 0.45 | 0.17 | 0.17
AB 3 | Innenbauteil |  |  | 0 | 0 | 0.5 | 0 | [16 empty] | Kellerdecke, unbeh. Keller ohne Perimeterdäm. | 0.7 | 0.7 | 0.65 | 0.65 | 0.55 | 0.55 | 0.17 | 0.17
AB 4 | Innenbauteil |  |  | 0 | 0 | 0.5 | 0 | [16 empty] | Kellerinnenwand, unbeh. Keller mit Perimeterdäm. | 0.55 | 0.55 | 0.5 | 0.5 | 0.45 | 0.45 | 0.13 | 0.13
AB 5 | Innenbauteil |  |  | 0 | 0 | 0.5 | 0 | [16 empty] | Kellerinnenwand, unbeh. Keller ohne Perimeterdäm. | 0.7 | 0.7 | 0.65 | 0.65 | 0.55 | 0.55 | 0.13 | 0.13
Kürzel | Orientierung/ Einbausituation | Zuord-nung | Neigung | Fläche | Wärmedurch-gangskoeffizient | Temperatur-korrekturfaktor | Transmissions-wärmeverlust | [16 empty] | Aufgeständerter Fußboden | 0.9 | 0.9 | 0.9 | 0.9 | 0.9 | 0.9 | 0.17 | 0.04
|  | [Kürzel] | [°] | Ai [m²] | Ui [W/(m²K)] | Fx,i [-] | Ui * Ai * Fx,i [W/K] | [16 empty] | Bodenplatte von niedrig beheizten Räumen | 0.2 | 0.55 | 0.15 | 0.5 | 0.1 | 0.35
2.1.9 Kellerdecke/-innenwand zum unbeheizten Keller, Fußboden auf Erdreich, | [8 empty] | 27.6559 | HT G | [13 empty] | Berechnung gem. DIN EN ISO 13370 | Monatswerte | Monatswerte | Monatswerte | Monatswerte | Monatswerte | Monatswerte
Flächen des beheizten Kellers gegen Erdreich, aufgeständerter Fußboden
Bodengrundfläche AG [m²] |  |  | 81.4181 |  | B' = AG / (0,5 * P) [m] = | 4.4784 | [19 empty] | Spalte
Umfang Bodengrundfläche P [m] |  |  | 36.36 | [20 empty] | Rsi+Rse | Rf | B' | Rf
G 1 | Fußboden beheizter Keller |  |  | 81.4181 | 0.28001 | 0.45 | 10.2592 | [16 empty] | 0.17 | 3.4012 | 1 | 1
G 2 | Wand beheizter Keller |  |  | 96.7628 | 0.26089 | 0.6 | 15.1466 | [16 empty] | 0.13 | 3.703 | 1 | 1
G 3 | 0 |  |  | 0 | 0 | 0 | 0 | [16 empty] | #N/A | 0 | 1 | 0
G 4 | 0 |  |  | 0 | 0 | 0 | 0 | [16 empty] | #N/A | 0 | 1 | 0
G 5 | 0 |  |  | 0 | 0 | 0 | 0 | [16 empty] | #N/A | 0 | 1 | 0
2.1.10 Fenster in Kellerwand (Kellerschachtfenster, Annahme Orientierung Nord)
W 11 | Nord | G 2 |  | 2.5 | 0.9 | 1 | 2.25
W 12 | Nord | 0 |  | 0 | 0 | 1 | 0
2.1.11 Decken nach unten gegen Außenluft (Durchfahrten, Erker)
AG 6 | Decke über Außenluft |  |  | 0 | 0 | 1 | 0
AG 7 | Decke über Außenluft |  |  | 0 | 0 | 1 | 0
Summe Hüllfläche |  |  | A = Σ Ai [m²] = | 465.8346
Spezifischer Transmissonswärmeverlust Bauteilflächen | [5 empty] | HT = Σ Ui * Ai * Fx,i [W/K] = | 111.7868 | [16 empty] | 133.6 | 0.19513
2.1.12 Wärmebrückenkorrekturwert |  |  |  | Auswahl: | detailliert - gem. DIN EN ISO 10211-2 |  |  |  | 6.5217 | HT WB
pauschal - ohne Berücksichtigung DIN 4108 Bbl. 2 | [5 empty] | ΔUWB = 0,10 [W/(m²K)]
optimiert - mit Berücksichtigung DIN 4108 Bbl. 2 Kategorie A | [5 empty] | ΔUWB = 0,05 [W/(m²K)]
optimiert - mit Berücksichtigung DIN 4108 Bbl. 2 Kategorie B | [5 empty] | ΔUWB = 0,03 [W/(m²K)]
detailliert - gem. DIN EN ISO 10211-2 | [5 empty] | ΔUWB = Eingabe [W/(m²K)] | 0.014
[6 empty] | ΔUWB [W/(m²K)] = | 0.014
2.1.13 Berechnung spezifischer Transmissionwärmeverlust
Spezifischer Transmissionswärmeverlust | [5 empty] | HT = Σ Ui * Ai * Fx,i + ΔUWB * A [W/K] = | 118.3085
2.2 Transmissionswärmeverlust QT [kWh/a] | [8 empty] | 110 | 111 | Jan: Monatswerte - Transmissionswärmeverlust QT [kWh/mth]
Transmissionswärmeverlust | [5 empty] | QT,M = 0,024 * HT * (19 °C - θe,M) * tM [kWh/a] = | 9798.7856 |  |  |  | 1584.3878 | 1359.507 | 1258.7081 | 834.785 | 431.3056 | 195.9189 | 0 | 35.2086 | 400.3561 | 836.2047 | 1269.2139 | 1593.19
2.3 Spezifischer Lüftungswärmeverlust HV [W/K] | [8 empty] | 113 | 123
beheiztes Luftvolumen (Netto-Volumen) |  |  |  | Auswahl: | Gebäude bis 3 Vollgeschosse
| Gebäude bis 3 Vollgeschosse |  |  |  |  | V = 0,76 * Ve [m³] | 507.6519
| übrige Gebäude |  |  |  |  | V = 0,80 * Ve [m³]
Außenluftwechsel |  |  |  | Auswahl: | mit Dichtheitsprüfung - Fensterlüftung
| ohne Dichtheitsprüfung |  |  |  |  | n = 0,70 [h-1]
| mit Dichtheitsprüfung - Fensterlüftung |  |  |  |  | n = 0,60 [h-1] | 0.6
| mit Dichtheitsprüfung - Zu-/Abluftanlage |  |  |  |  | n = 0,60 [h-1]
| mit Dichtheitsprüfung - Abluftanlage |  |  |  |  | n = 0,40 + 0,15 = 0,55 [h-1]
| mit Dichtheitsprüfung - Abluftanlage bedarfsgeführt |  |  |  |  | n = 0,35 + 0,15 = 0,50 [h-1]
Spezifischer Lüftungswärmeverlust | [5 empty] | HV = 0,34 Wh/(m³K) * n * V [W/K] = | 103.561
2.4 Lüftungswärmeverlust QV [kWh/a] | [8 empty] | 125 | 126 | Jan: Monatswerte - Lüftungswärmeverlust QL [kWh/mth]
Lüftungswärmeverlust | [5 empty] | QV,M = 0,024 * HV * (19 °C - θe,M) * tM [kWh/a] = | 8577.3353 |  |  |  | 1386.8888 | 1190.04 | 1101.8061 | 730.7263 | 377.5419 | 171.497 | 0 | 30.8198 | 350.4504 | 731.9691 | 1111.0023 | 1394.5937
3 Wärmegewinne
3.1 Solare Wärmegewinne transparenter Bauteile Qs,t [kWh/a] | [8 empty] | 129 | 145
Kürzel | Orientierung | Neiung | Fläche | Gesamt-energie-durchlass-grad | Verschattung | Minderung Rahmen | Strahlungs-intensität
|  | [°] | Ai [m²] | gi [-] | Fs < 0,9 [-] | FF [-] | Is,i,M [W/m²] |  |  |  | Jan | Feb | Mrz | Apr | Mai | Jun | Jul | Aug | Sep | Okt | Nov | Dez
W 1 | Nord | 90° | 5.5 | 0.53 | 0.9 | 0.7 | Monatswerte |  |  |  | 12.2969 | 19.9923 | 38.1203 | 69.0211 | 92.2265 | 98.7716 | 99.6046 | 70.0922 | 48.7908 | 30.7422 | 15.4703 | 8.6078
W 2 | West | 90° | 8 | 0.53 | 0.9 | 0.7 | Monatswerte |  |  |  | 30.4068 | 38.773 | 107.3181 | 197.3269 | 227.1567 | 235.4075 | 209.2704 | 187.8067 | 136.7441 | 84.0659 | 32.8878 | 19.675
W 3 | Süd | 90° | 11.66 | 0.53 | 0.9 | 0.7 | Monatswerte |  |  |  | 153.8092 | 110.6686 | 255.4798 | 370.8577 | 344.1156 | 312.8324 | 294.5838 | 331.0809 | 310.3095 | 276.3352 | 98.3908 | 75.6012
W 4 | Ost | 90° | 7.79 | 0.53 | 0.9 | 0.7 | Monatswerte |  |  |  | 43.5421 | 45.6209 | 118.4345 | 225.8571 | 238.6107 | 252.8251 | 240.3524 | 200.2936 | 139.8965 | 95.7926 | 33.71 | 20.9002
W 5 |  | 90° | 0 | 0 | 0 | 0 | Monatswerte
W 6 |  | 90° | 0 | 0 | 0 | 0 | Monatswerte
W 7 |  |  | 0 | 0 | 0 | 0 | Monatswerte
W 8 |  |  | 0 | 0 | 0 | 0 | Monatswerte
W 9 |  |  | 0 | 0 | 0 | 0 | Monatswerte
W 10 |  |  | 0 | 0 | 0 | 0 | Monatswerte
W 11 | Nord | 90° | 2.5 | 0.53 | 0.9 | 0.7 | Monatswerte |  |  |  | 5.5895 | 9.0874 | 17.3274 | 31.3732 | 41.9211 | 44.8962 | 45.2748 | 31.8601 | 22.1776 | 13.9737 | 7.0319 | 3.9126
W 12 | Nord | 90° | 0 | 0 | 0 | 0 | Monatswerte |  |  |  | 0 | 0 | 0 | 0 | 0 | 0 | 0 | 0 | 0 | 0 | 0 | 0
Wärmestrom über transparente Bauteile | [5 empty] | Fs,t,M = S (Ai * gi * FS,i * FC * FW * FF * Is,i,M) [W] | Monatswerte
Solare Wärmegewinne transparente Bauteile | [5 empty] | Qs,t = S (0,024 * Fs,t,Mi * tM) [kWh/a] = | 6974.9016 |  |  |  | 245.6445 | 224.1423 | 536.6801 | 894.436 | 944.0306 | 944.7328 | 889.086 | 821.1335 | 657.9186 | 500.9096 | 187.4908 | 128.6968
3.2 Solare Wärmegewinne opaker Bauteile Qs,op [kWh/a] | [8 empty] | 147 | 173
Kürzel | Orientierung | Neiung | Fläche | Strahlungs-absorptions-grad | weitere Parameter | weitere Parameter [W/m²] | Strahlungs-intensität |  |  |  | Jan: Solare Wärmegewinne opaker Bauteile Qs,op [kWh/mth] - Monatswerte
|  | [°] | Ai [m²] | αi [-] | Ui * Re [-] | Ff,i * hr * Δθer | Is,i,M [W/m²] |  |  |  | Jan | Feb | Mrz | Apr | Mai | Jun | Jul | Aug | Sep | Okt | Nov | Dez
AW 1 | Nord | 90° | 35.7878 | 0.5 | 0.0084326 | 20 | Monatswerte |  |  |  | -3.3679 | -2.2308 | -1.0104 | 1.9556 | 3.9292 | 4.6716 | 4.6028 | 1.9085 | 0.10864 | -1.684 | -2.9333 | -3.7047
AW 2 | West | 90° | 36.9362 | 0.5 | 0.0084326 | 20 | Monatswerte |  |  |  | -2.6649 | -1.6745 | 2.3173 | 8.2975 | 10.0803 | 10.7643 | 8.9217 | 7.5313 | 4.373 | 0.81106 | -2.3547 | -3.3601
AW 3 | Süd | 90° | 33.4378 | 0.5 | 0.0084326 | 20 | Monatswerte |  |  |  | 1.9929 | 0.66319 | 6.0837 | 10.8614 | 9.65 | 8.5267 | 7.6571 | 9.1256 | 8.4252 | 6.9229 | -0.10151 | -1.1538
AW 4 | Ost | 90° | 37.1462 | 0.5 | 0.0084326 | 20 | Monatswerte |  |  |  | -1.7479 | -1.1577 | 3.2627 | 10.6 | 11.3029 | 12.4042 | 11.4194 | 8.7394 | 4.8489 | 1.7479 | -2.2553 | -3.2627
AW 5 | 0 | 90° | 0 | 0.5 | 0 | 20 | Monatswerte
AW 6 | 0 | 90° | 0 | 0.5 | 0 | 20 | Monatswerte
AW 7 | 0 | 90° | 0 | 0.5 | 0 | 20 | Monatswerte
AW 8 | 0 | 90° | 0 | 0.5 | 0 | 20 | Monatswerte
AW 9 | 0 | 90° | 0 | 0.5 | 0 | 20 | Monatswerte
AW 10 | 0 | 90° | 0 | 0.5 | 0 | 20 | Monatswerte
AW 11 | 0 | 90° | 0 | 0.5 | 0 | 20 | Monatswerte
AW 12 | 0 | 90° | 0 | 0.5 | 0 | 20 | Monatswerte
T 1 | Nord | 90° | 3.81 | 0.5 | 0.072 | 20 | Monatswerte |  |  |  | -3.0614 | -2.0278 | -0.91842 | 1.7776 | 3.5716 | 4.2465 | 4.1839 | 1.7348 | 0.098755 | -1.5307 | -2.6664 | -3.3676
T 2 |  | 90° | 0 | 0.5 | 0 | 0 | Monatswerte
D 1 | Nord | 45° | 22.648 | 0.5 | 0.0071342 | 40 | Monatswerte |  |  |  | -3.9069 | -2.9316 | -2.2239 | 0.58167 | 3.3659 | 4.7115 | 3.9069 | 0.90159 | -1.396 | -2.825 | -3.5482 | -4.2074
D 2 | Süd | 45° | 22.648 | 0.5 | 0.0071342 | 40 | Monatswerte |  |  |  | -1.3824 | -1.3029 | 2.6447 | 7.7944 | 8.2946 | 8.376 | 6.852 | 6.7919 | 4.6533 | 2.3441 | -2.094 | -3.0654
D 3 | Ost | 45° | 0.7614 | 0.5 | 0.0071342 | 40 | Monatswerte |  |  |  | -0.099014 | -0.07118 | 0.022228 | 0.19751 | 0.23844 | 0.2679 | 0.23036 | 0.16772 | 0.068443 | -0.012124 | -0.10169 | -0.12932
D 4 | Ost | 45° | 0.7614 | 0.5 | 0.0071342 | 40 | Monatswerte |  |  |  | -0.099014 | -0.07118 | 0.022228 | 0.19751 | 0.23844 | 0.2679 | 0.23036 | 0.16772 | 0.068443 | -0.012124 | -0.10169 | -0.12932
D 5 | 0 | 0 | 0 | 0.5 | 0.0071342 | 40 | Monatswerte
D 6 | 0 | 0 | 0 | 0.5 | 0 | 40 | Monatswerte
D 7 | 0 | 0 | 0 | 0.5 | 0 | 40 | Monatswerte
D 8 | 0 | 0 | 0 | 0.5 | 0 | 40 | Monatswerte
Wärmestrom über opake Bauteile | [5 empty] | Fs,o,M S (Ui * Ai * Re * (ai * Is,i,M - Ff,i * hr * Dθer)) [W] | Monatswerte
Solare Wärmegewinne opake Bauteile | [5 empty] | Qs,op = S (0,024 * Fs,o,M * tM) [kWh/a] = | 205.7772 |  |  |  | -14.3365 | -10.8045 | 10.2001 | 42.2631 | 50.6715 | 54.2367 | 48.0046 | 37.0685 | 21.2487 | 5.762 | -16.1568 | -22.3803
3.3 Interne Wärmegewinne Qi [kWh/a] | [8 empty] | 175 | 177 | Solare Wärmegewinne opaker Bauteile Qs,op [kWh/mth] - Monatswerte Jan: Monatswerte - Interne Wärmegewinne Qi [kWh/mth]
Spezifische auf die Nutzfläche bezogene interne Wärmegewinne | [5 empty] | qi = 5 W/m² |  |  |  |  | Jan | Feb | Mrz | Apr | Mai | Jun | Jul | Aug | Sep | Okt | Nov | Dez
Interne Wärmegewinne | [5 empty] | Qi = 0,024 * qi * AN * tM [kWh/a] = | 9362.1699 |  |  |  | 795.1432 | 718.1939 | 795.1432 | 769.4934 | 795.1432 | 769.4934 | 795.1432 | 795.1432 | 769.4934 | 795.1432 | 769.4934 | 795.1432
4 Wirksame Wärmespeicherfähigkeit Cwirk [Wh/K] | [8 empty] | 179 | 188
|  |  |  | Auswahl: | schwere Bauweise
für Ausnutzungsgrad |  | leichte Bauweise |  | Volumenbezug |  | Cwirk,η' = 15 [Wh/(m³K)]
|  | schwere Bauweise |  | Volumenbezug |  | Cwirk,η' = 50 [Wh/(m³K)] | 50
|  | detaillierte Berechnung |  | Volumenbezug |  | Cwirk,η' = Eingabe [Wh/(m³K)] | 60
|  |  |  | absolut |  | Cwirk,η = Cwirk,η * Ve [Wh/K] = | 33398.1517
bei Nachtabschaltung |  | leichte Bauweise |  | Volumenbezug |  | Cwirk,NA' = 12 [Wh/(m³K)]
|  | schwere Bauweise |  | Volumenbezug |  | Cwirk,NA' = 18 [Wh/(m³K)] | 18
|  | detaillierte Berechnung |  | Volumenbezug |  | Cwirk,NA' = Eingabe [Wh/(m³K)] | 20
|  |  |  | absolut |  | Cwirk,NA = Cwirk,NA * Ve [Wh/K] = | 12023.3346
5 Jahres-Heizwärmebedarf Qh [kWh/a] bzw. flächenbezogen Qh'' [kWh/(m²a)] | [8 empty] | 190 | 200 | Monatswerte - Interne Wärmegewinne Qi [kWh/mth] Jan: Monatswerte - Jahres-Heizwärmebedarf Qh [kWh/mth]
Wärmeverlust ohne Nachtabschaltung | [5 empty] | Ql,M = 0,024 * (HT + HV) * (19 °C - θe,M) * tM [kWh/a] = | 18376.1209 |  |  | Ql | 2971.2766 | 2549.547 | 2360.5142 | 1565.5113 | 808.8475 | 367.4159 | 0 | 66.0284 | 750.8064 | 1568.1738 | 2380.2162 | 2987.7837
Wärmeverlust bei 7 h Nachtabschaltung | [5 empty] | gemäß DIN V 4108-6 Anhang C Ql,NA,M [kWh/a] = | 17841.5658 |  |  | QlNA | 2879.47 | 2472.6312 | 2293.6073 | 1523.3356 | 787.0628 | 357.5203 | 0 | 64.25 | 730.5849 | 1525.938 | 2311.9542 | 2895.2115 |  | 534.5551
Wärmeverlust abzüglich solare Gewinne opake Bauteile | [5 empty] | Ql*,M = Ql,NA.M - Qs,op,M [kWh/a] = | 17635.7887 |  |  | QlNAop | 2893.8065 | 2483.4356 | 2283.4072 | 1481.0726 | 736.3912 | 303.2836 | -48.0046 | 27.1815 | 709.3362 | 1520.176 | 2328.111 | 2917.5918 |  | 205.7772
Summe Wärmegewinn transparente Bauteile und intern | [5 empty] | Qg,M = Qs,t,M + Qi,M [kWh/a] = | 16337.0715 |  |  | Qg | 1040.7877 | 942.3361 | 1331.8233 | 1663.9295 | 1739.1738 | 1714.2262 | 1684.2292 | 1616.2767 | 1427.412 | 1296.0528 | 956.9842 | 923.84
Wärmegewinn-/-verlustverhältnis | [5 empty] | gM = Qg,M / Ql*,M [-] = | Monatswerte |  |  | gamma | 0.35966 | 0.37945 | 0.58326 | 1.1235 | 2.3618 | 5.6522 | 0 | 59.4623 | 2.0123 | 0.85257 | 0.41106 | 0.31664
numerischer Parmeter | [5 empty] | a = a0 + τ / τ0 = 1 + (Cwirk,η / (HT + HV)) / (16 h) [-] = | 10.4082
Ausnutzungsgrad Wärmegewinne | [5 empty] | hM = (1 - gMa) / (1 - gMa+1) [-] wenn g ¹ 1 | Monatswerte |  |  | eta | 0.99998 | 0.99997 | 0.99847 | 0.85049 | 0.42338 | 0.17692 | 0 | 0.016817 | 0.49677 | 0.96655 | 0.99994 | 1
hM = a / (a + 1) [-] wenn g = 1
Jahres-Heizwärmebedarf | [5 empty] | Qh,M = Ql,NA,M - Qs,op,M - hM * (Qs,t,M + Qi,M) [kWh/a] = | 8046.4145 |  |  | Qh | 1853.0347 | 1541.1238 | 953.6177 | 65.9226 | 0.055375 | 3.6989e-06 | 0 | 0 | 0.24643 | 267.4772 | 1371.1808 | 1993.7559
Flächenbezogener Jahres-Heizwärmebedarf | [5 empty] | Qh'' = qh = Qh / AN [kWh/(m²a)] = | 37.6444 |  |  | Qh'' | Qh'' | Qh'' | Qh'' | Qh'' | Qh'' | Qh'' | Qh'' | Qh'' | Qh'' | Qh'' | Qh'' | Qh'' | Qh''
6 Spezifischer flächenbezogener Transmissionswärmeverlust HT' [W/(m²K)] | [8 empty] | 202 | 205
vorhandener spezifischer auf die Hüllfläche bezogener Transmissionswärmeverlust
[6 empty] | HT'vorh = HT / A [W/(m²K)] = | 0.25397
spez. flächenbez. Transmissionswärmeverlust des Referenzgebäudes und Nebenanforderung HT',max
[6 empty] | HT'Ref = HT'max [W/(m²K)] = | 0.36105
Anforderung an den baulichen Wärmeschutz | [5 empty] | HT'vorh <= HT'max | erfüllt
7 Auswahl Anlagentechnik und Primärenergieaufwandszahl gemäß DIN V 4701-10 eP [-] | [8 empty] | 209 | 223
Verfahren gemäß DIN V 4701-10 |  |  |  | Auswahl: | Musteranlage
Musteranlage
| Auswahl: | Anlage 7 - Wärmepumpe (Luft/Wasser) mit gebäudezentraler Trinkwassererwärmung
|  | Anlagen-Aufwandszahl |  |  |  | eP [-] | 0.76533
| Berechnung gemäß Tabellenverfahren |  |  | - siehe Blatt "Technik"
|  | - nicht ausgewählt |  |  |  | eP [-] | [17 empty] | Musteranlage
| Musteranlage aus Beiblatt 1, Eingabe Kennwerte |  |  |  | - Nachweise und Berechnungen liegen bei | [18 empty] | Berechnung gemäß Tabellenverfahren
|  | Anlagen-Aufwandszahl |  |  |  | eP [-] | 1.07 | [16 empty] | Musteranlage aus Beiblatt 1, Eingabe Kennwerte
|  | Endenergie Wärme Flächenbezug |  |  |  | qWE,E = QWE,E'' = [kWh/(m²a)] | 55
|  | Endenergie Hilfsenergie Flächenbezug |  |  |  | qHE,E = QHE,E'' = [kWh/(m²a)] | 4
Anlagen-Aufwandszahl | [5 empty] | eP [-] | 0.76533
Jahres-Endenergiebedarf (ohne Hilfsenergie) | [5 empty] | qWE,E = QWE,E'' [kWh/(m²a)] = | 19.1143
Jahres-Hilfsenergiebedarf | [5 empty] | qHE,E = QHE,E'' [kWh/(m²a)] = | 4.8061
Treibhausgasemissionen CO2-Äquivalent | [5 empty] | xCO2 [kg/(m²a)] = | 11.9395
8 Jahres-Primärenergiebedarf qP,vorh [kWh/(m²a)] und Treibhausgasemissionen xCO2 [kg/(m²a)] | [8 empty] | 225 | 230 | [13 empty] | absolut
Jahres-Primärenergiebedarf des Referenzgebäudes | [5 empty] | qP,Ref = QP,Ref'' [kWh/(m²a)] = | 69.965 | [16 empty] | 14954.8815
zulässiger Jahres-Primärenergiebedarf
| gem. GEG 2023 |  |  |  |  | qP,max = QP,max'' = 0,55 * qP,Ref [kWh/(m²a)] = | 38.4807 | [16 empty] | 8225.1848
vorhandener Jahres-Primärenergiebedarf | [5 empty] | qP,vorh = QP,vorh'' = eP * (qh + 12,5) [kWh/(m²a)] = | 38.3768 | [16 empty] | 8202.9765
Energieeffizienzklasse gem. Anlage 10 des GEG 2023 | [5 empty] | [Energieklasse] | A+
Treibhausgasemissionen CO2-Äquivalent | [5 empty] | xCO2 [kg/(m²a)] = | 11.9395 | [16 empty] | 2552.0371
Anforderung an den Jahres-Primärenergiebedarf | [5 empty] | qP,vorh <= qP,max | erfüllt
9.1 Nutzung von erneuerbaren Energien zur Wärme- und Kälteerzeugung (GEG Abschnitt 4) | [8 empty] | 234 | 236
Die Pflicht der Nutzung erneuerbarer Energien wird erfüllt durch |  |  |  |  | Auswahl: | Wärmepumpe
die Deckung des Wärme- und Kälteenergiebedarfs zu mindestens 50 % durch Nutzung von Geothermie, Umweltwärme oder Abwärme aus Abwasser mittels Wärmepumpen
Hinweis: die jeweilige Maßnahme wird über eine Kurzbezeichnung (nächster Abschnitt) ausgewählt, die genauen Bedingungen sind dort der jeweiligen Langform zu entnehmen.
9.2 Nutzung von EE - Liste möglicher Maßnahmen (Auswahl über Kurzbezeichnung) | [8 empty] | 238 | 258
Liste der möglichen Maßnahmen (Auswahl über Kurzbezeichnung)
Art | Kurzbezeichnung | Langform
Maßnahmen bezogen auf Deckung Wärme- und Kälteenergiebedarf
| Solarthermie | mindestens 15 % durch Nutzung von solarer Strahlungsenergie mittels solarthermischer Anlagen
| Strom EE | mindestens 15 % durch Nutzung von Strom aus erneuerbaren Energien
| Wärmepumpe | mindestens 50 % durch Nutzung von Geothermie, Umweltwärme oder Abwärme aus Abwasser mittels Wärmepumpen
| feste Biomasse | mindestens 50 % durch Nutzung von fester Biomasse
| flüssige Biomasse | mindestens 50 % durch Nutzung von flüssiger Biomasse
| gasförmige Biomasse | mindestens 50 % durch Nutzung von gasförmiger Biomasse
| Abwärme | mindestens 50 % durch Nutzung von Abwärme (§ 42 GEG)
| KWK-Anlage | mindestens 50 % durch Nutzung von Wärme aus einer hocheffizienten KWK-Anlage (§ 43 GEG)
| Brennstoffzelle | mindestens 40 % durch Nutzung von Wärme aus einer Brennstoffzellenheizung (§ 43 GEG)
weitere Maßnahmen
| Unterschreit. HT' | die Unterschreitung der Anforderungen an den baulichen Wärmeschutz (HT') um mindestes 15 %
| Solar Amin 2WE | den Einsatz solarthermischer Anlagen mit einer Fläche von mindestens 0,04 Quadratmetern Aperturfläche je Quadratmeter Nutzfläche bei Wohngebäuden mit höchstens zwei Wohnungen
| Solar Amin >2WE | den Einsatz solarthermischer Anlagen mit einer Fläche von mindestens 0,03 Quadratmetern Aperturfläche je Quadratmeter Nutzfläche bei Wohngebäuden mit mehr als zwei Wohnungen
| PV Pmin | den Einsatz von Anlagen zur Erzeugung von Strom aus solarer Strahlungsenergie, deren Nennleistung in Kilowatt mindestens das 0,03fache der Gebäudenutzfläche geteilt durch die Anzahl der beheizten oder gekühlten Geschosse beträgt
| Fernwärme wesentlich | den Bezug von Fernwärme oder Fernkälte mit einem wesentlichen Anteil aus erneuerbaren Energien
| Fernwärme Abwärme | den Bezug von Fernwärme oder Fernkälte zu mindestens 50 Prozent aus Anlagen zur Nutzung von Abwärme
| Fernwärme KWK | den Bezug von Fernwärme oder Fernkälte zu mindestens 50 Prozent aus aus KWK-Anlagen
| Kälte EE | die Nutzung von Kälte aus erneuerbaren Energien gemäß den Regelungen in § 41 des GEG
10 Zwischenergebnisse Heizwärmebedarf | [8 empty] | 261 | 271 | Monatswerte - Interne Wärmegewinne Qi [kWh/mth] Jan: Monatswerte - Zwischenergebnisse Heizwärmebedarf
Transmissionswärmeverlust bei 7 h Nachtabschaltung | [5 empty] | QT,NA,M = QT.M * Ql,NA,M / Ql,M [kWh/a] = | 9513.7423 |  |  | QTNA | 1535.4334 | 1318.4928 | 1223.031 | 812.2954 | 419.6892 | 190.6422 | 0 | 34.2603 | 389.5732 | 813.6831 | 1232.8142 | 1543.8273 |  | Gewinne und Bedarf
Lüftungswärmeverlust bei 7 h Nachtabschaltung | [5 empty] | QV,NA,M = QV.M * Ql,NA,M / Ql,M [kWh/a] = | 8327.8236 |  |  | QVNA | 1344.0366 | 1154.1384 | 1070.5763 | 711.0402 | 367.3736 | 166.8781 | 0 | 29.9897 | 341.0117 | 712.2549 | 1079.14 | 1351.3842 |  | 17683.7932
nutzbare Wärmegewinne (solar transparent und intern) | [5 empty] | Qg,nutz,M = ηM * (Qs,t,M + Qi,M) [kWh/a] = | 9637.3788 |  |  | Qgnutz | 1040.7718 | 942.3118 | 1329.7895 | 1415.15 | 736.3358 | 303.2836 | 0 | 27.1815 | 709.0897 | 1252.6987 | 956.9302 | 923.836 |  | Verluste
nutzbare Wärmegewinne (solar transparent) | [5 empty] | Qg,s,t,nutz,M = ηM * Qs,t,M [kWh/a] = | 3474.1446 |  |  | Qgstnutz | 245.6407 | 224.1365 | 535.8605 | 760.706 | 399.6861 | 167.1436 | 0 | 13.8093 | 326.8316 | 484.1537 | 187.4803 | 128.6962 |  | 17683.7932
nutzbare Wärmegewinne (intern) | [5 empty] | Qg,i,nutz,M = ηM * Qi,M [kWh/a] = | 6163.2341 |  |  | Qginutz | 795.131 | 718.1753 | 793.929 | 654.444 | 336.6497 | 136.14 | 0 | 13.3722 | 382.2582 | 768.545 | 769.45 | 795.1398
nutzbare Wärmegewinne (solar transparent) - Fenster in Außenwand | [5 empty] | Qg,i,nutz,M AW [kWh/a] = | 3474.1446 |  |  | QgstnutzAW | 245.6407 | 224.1365 | 535.8605 | 760.706 | 399.6861 | 167.1436 | 0 | 13.8093 | 326.8316 | 484.1537 | 187.4803 | 128.6962
nutzbare Wärmegewinne (solar transparent) - Dachfenster | [5 empty] | Qg,i,nutz,M D [kWh/a] = | 0 |  |  | QgstnutzD | 0 | 0 | 0 | 0 | 0 | 0 | 0 | 0 | 0 | 0 | 0 | 0
solare Wärmegewinne über opake Bauteile - Außenwand | [5 empty] | Qs,op,M AW [kWh/a] = | 137.2418 |  |  | QsopAW | -5.7878 | -4.3998 | 10.6534 | 31.7144 | 34.9625 | 36.3669 | 0 | 27.3047 | 17.7558 | 7.7978 | -7.6449 | -11.4813
solare Wärmegewinne über opake Bauteile - Außentür | [5 empty] | Qs,op,M T [kWh/a] = | -2.143 |  |  | QsopT | -3.0614 | -2.0278 | -0.91842 | 1.7776 | 3.5716 | 4.2465 | 0 | 1.7348 | 0.098755 | -1.5307 | -2.6664 | -3.3676
solare Wärmegewinne über opake Bauteile - Dach | [5 empty] | Qs,op,M D [kWh/a] = | 22.6738 |  |  | QsopD | -5.4873 | -4.3769 | 0.46519 | 8.771 | 12.1374 | 13.6233 | 0 | 8.029 | 3.3942 | -0.50509 | -5.8456 | -7.5314
Einfluss der Nachtabsenkung auf Wärmeverlust | [5 empty] | DQl,NA,M [kWh/a] = | -534.5551 |  |  |  | -91.8066 | -76.9158 | -66.9069 | -42.1757 | -21.7848 | -9.8956 | 0 | -1.7783 | -20.2215 | -42.2358 | -68.262 | -92.5721
11 Vereinfachte Berechnung der Gebäudeheizlast angelehnt an DIN EN 12831 | [8 empty] | 274 | 299 | Monatswerte - Interne Wärmegewinne Qi [kWh/mth] Jan: spezifische Werte (Flächenbezug) [W/m²] und Tabellen vereinfachte Randbedingungen
Übernahme Angaben/Zwischenergebnisse von oben
| Nutzfläche (flächenbezogene Werte rechts im Bereich "Monatswerte") |  |  |  |  | AN [m²] = | 213.7482 |  |  |  | Monatswerte - Interne Wärmegewinne Qi [kWh/mth] Feb: Tabellen vereinfachte Randbedingungen in Anlehnung an DIN EN 12831
| Spezifischer Transmissonswärmeverlust Bauteilflächen |  |  |  |  | HT = Σ Ui * Ai * Fx,i [W/K] = | 118.3085
| beheiztes Volumen bzw. wirksames Luftvolumen |  |  |  |  | V [m³] = | 507.6519 |  |  |  | Monatswerte - Interne Wärmegewinne Qi [kWh/mth] Feb: Lufttwechsel durch Infiltration ninf [h-1]; Monatswerte - Interne Wärmegewinne Qi [kWh/mth] Aug: n50 [h-1]; Monatswerte - Interne Wärmegewinne Qi [kWh/mth] Okt: ninf [h-1]
| Art der Belüftung (Fensterlüftung/Abluftanlage oder Zu-/Abluftanlage mit WRG) | [5 empty] | Fenster oder Abluft |  |  |  | Monatswerte - Interne Wärmegewinne Qi [kWh/mth] Mrz: nach GEG mit Lüftungsanlage; Monatswerte - Interne Wärmegewinne Qi [kWh/mth] Aug: 1.5; Monatswerte - Interne Wärmegewinne Qi [kWh/mth] Okt: 0.06
| Bauweise (siehe Abschnitt wirksame Wärmespeicherfähigkeit) | [5 empty] | schwere Bauweise |  |  |  | Monatswerte - Interne Wärmegewinne Qi [kWh/mth] Mrz: nach GEG mit Fensterlüftung; Monatswerte - Interne Wärmegewinne Qi [kWh/mth] Aug: 3; Monatswerte - Interne Wärmegewinne Qi [kWh/mth] Okt: 0.12
Randbedingungen | [10 empty] | Monatswerte - Interne Wärmegewinne Qi [kWh/mth] Mrz: Bestand wenig dicht; Monatswerte - Interne Wärmegewinne Qi [kWh/mth] Aug: 6; Monatswerte - Interne Wärmegewinne Qi [kWh/mth] Okt: 0.24
| Außentemperatur (default -12 °C) |  |  |  |  | qe [°C] = | -12 |  |  |  | Monatswerte - Interne Wärmegewinne Qi [kWh/mth] Feb: Annahmen: moderate Abschirmung; eine dem Wind ausgesetzte Fläche
| Innentemperatur (default 20 °C) |  |  |  |  | qi [°C] = | 20
| Wärmerückgewinnung (> 80% nicht zulässig, DIN EN 12831 Bbl 1, Kap. 3.5.1) |  |  |  |  | FWRG [%] = |  |  |  |  | Monatswerte - Interne Wärmegewinne Qi [kWh/mth] Feb: spez. zusätzliche Wiederaufheizlast fRH,spez. [W/m²]; Monatswerte - Interne Wärmegewinne Qi [kWh/mth] Sep: Bauart
| Luftdichtheit und Infiltration: Bestand,wenig dicht? | [5 empty] | nein |  |  |  | Monatswerte - Interne Wärmegewinne Qi [kWh/mth] Sep: leicht; Monatswerte - Interne Wärmegewinne Qi [kWh/mth] Nov: schwer
Konstanten | [10 empty] | Monatswerte - Interne Wärmegewinne Qi [kWh/mth] Mrz: Fensterlüftung oder Abluftanlage; Monatswerte - Interne Wärmegewinne Qi [kWh/mth] Sep: 43; Monatswerte - Interne Wärmegewinne Qi [kWh/mth] Nov: 16 | Fenster oder Abluft
| hygienischer Mindest-Luftwechsel |  |  |  |  | nL [h-1] = | 0.5 |  |  |  | Monatswerte - Interne Wärmegewinne Qi [kWh/mth] Mrz: Zu-/Abluftanlage mit WRG; Monatswerte - Interne Wärmegewinne Qi [kWh/mth] Sep: 34; Monatswerte - Interne Wärmegewinne Qi [kWh/mth] Nov: 10 | ZuAbluft WRG
| spezifische Wärmekapazität Luft |  |  |  |  | cLuft [Wh/(m³K)] = | 0.34 |  |  |  | Monatswerte - Interne Wärmegewinne Qi [kWh/mth] Feb: Annahmen: Absenk-/Aufheizzeit: 7h/1h; nAbs = 0,1 h-1 bei WRG
Berechnung
| informativ: Luftwechsel bei 50 Pa Druckunterschied (Dichtheit) |  |  |  |  | n50 [h-1] = | 1.5 | Annahmen: moderate Abschirmung; eine dem Wind ausgesetzte Fläche
| Transmissionsverlust fT |  |  |  |  | fT = HT * (qi - qe) [W] = | 3785.8729 |  |  |  | Monatswerte - Interne Wärmegewinne Qi [kWh/mth] Jan: 17.7118
| Lüftungswärmeverlust hygienisch |  |  |  |  | fL,hyg = V * nL * (1 - FWRG) * cLuft * (qi - qe) [W] = | 2761.6264 |  |  |  | Monatswerte - Interne Wärmegewinne Qi [kWh/mth] Jan: 12.92
| Luftwechsel Infiltration (abh. von Lüftungsart und Luftdichtheit) |  |  |  |  | ninf [h-1] = | 0.12 | Annahmen: moderate Abschirmung; eine dem Wind ausgesetzte Fläche
| Lüftungswärmeverlust Infiltration Lüftungsanlage |  |  |  |  | fL,inf = V * nL * cLuft * (qi - qe) [W] = | 0 |  |  |  | Monatswerte - Interne Wärmegewinne Qi [kWh/mth] Jan: 0
| Lüftungswärmeverlust fL |  |  |  |  | fL = max(fL,hyg; fL,inf) [W] = | 2761.6264 |  |  |  | Monatswerte - Interne Wärmegewinne Qi [kWh/mth] Jan: 12.92
| Heizlast fHL |  |  |  |  | fHL = fT + fL [W] = | 6547.4993 |  |  |  | Monatswerte - Interne Wärmegewinne Qi [kWh/mth] Jan: 30.6318
| spez. zusätzliche Aufheizlast fRH,spez (abh. von WRG und Bauweise) |  |  |  |  | fRH,spez. [W/m²] = | 16 | Annahmen: Absenk-/Aufheizzeit: 7h/1h; nAbs = 0,1 h-1 bei WRG
| zusätzliche Aufheizlast fRH |  |  |  |  | fRH = fRH,spez. * AN [W] = | 3419.9707 |  |  |  | Monatswerte - Interne Wärmegewinne Qi [kWh/mth] Jan: 16
| Auslegungsheizlast f [W] |  |  |  |  | f = fHL + fRH [W] = | 9967.47 |  |  |  | Monatswerte - Interne Wärmegewinne Qi [kWh/mth] Jan: 46.6318
| Auslegungsheizlast des Referenzgebäudes [W] | [5 empty] | 11563.7082 |  |  |  | Monatswerte - Interne Wärmegewinne Qi [kWh/mth] Jan: 54.0997
12 Klimadaten Monatswerte | [8 empty] | 302 | 339 | Monatswerte - Interne Wärmegewinne Qi [kWh/mth] Jan: Monatswerte - Klimadaten
Referenzklima nach DIN V 18599-10 : 2011-12, Tabelle E.6 Region Potsdam
Mittlere Monatliche Strahlungsintensitäten und Außenlufttemperaturen für den Referenzort Potsdam
| Mittlere monatliche Strahlungsintensität |  |  |  | Orientierung - Neigung | [5 empty] | Jan | Feb | Mrz | Apr | Mai | Jun | Jul | Aug | Sep | Okt | Nov | Dez
[5 empty] | Horizontal - 0° | IS [W/m²] = | Monatswerte |  |  |  | 29 | 44 | 97 | 189 | 221 | 241 | 210 | 180 | 127 | 77 | 31 | 17
[5 empty] | Süd - 30° | IS [W/m²] = | Monatswerte |  |  |  | 50 | 55 | 121 | 217 | 230 | 241 | 208 | 199 | 157 | 110 | 41 | 26
[5 empty] | Süd - 45° | IS [W/m²] = | Monatswerte |  |  |  | 57 | 56 | 124 | 214 | 218 | 224 | 194 | 193 | 160 | 119 | 44 | 29
[5 empty] | Süd - 60° | IS [W/m²] = | Monatswerte |  |  |  | 61 | 55 | 121 | 201 | 196 | 197 | 172 | 178 | 155 | 121 | 44 | 31
[5 empty] | Süd - 90° | IS [W/m²] = | Monatswerte |  |  |  | 59 | 47 | 98 | 147 | 132 | 124 | 113 | 127 | 123 | 106 | 39 | 29
[5 empty] | Südost - 30° | IS [W/m²] = | Monatswerte |  |  |  | 46 | 52 | 114 | 214 | 227 | 242 | 212 | 194 | 147 | 102 | 38 | 23
[5 empty] | Südost - 45° | IS [W/m²] = | Monatswerte |  |  |  | 51 | 53 | 116 | 212 | 217 | 229 | 201 | 188 | 148 | 107 | 39 | 25
[5 empty] | Südost - 60° | IS [W/m²] = | Monatswerte |  |  |  | 54 | 51 | 112 | 201 | 198 | 207 | 183 | 175 | 141 | 107 | 38 | 26
[5 empty] | Südost - 90° | IS [W/m²] = | Monatswerte |  |  |  | 50 | 42 | 90 | 156 | 143 | 146 | 132 | 130 | 111 | 91 | 32 | 23
[5 empty] | Südwest - 30° | IS [W/m²] = | Monatswerte |  |  |  | 40 | 49 | 110 | 201 | 222 | 234 | 201 | 188 | 145 | 96 | 37 | 23
[5 empty] | Südwest - 45° | IS [W/m²] = | Monatswerte |  |  |  | 43 | 48 | 110 | 195 | 209 | 218 | 188 | 181 | 145 | 99 | 38 | 24
[5 empty] | Südwest - 60° | IS [W/m²] = | Monatswerte |  |  |  | 44 | 46 | 105 | 181 | 190 | 195 | 169 | 167 | 138 | 97 | 37 | 25
[5 empty] | Südwest - 90° | IS [W/m²] = | Monatswerte |  |  |  | 40 | 36 | 83 | 136 | 137 | 135 | 120 | 123 | 108 | 80 | 31 | 22
[5 empty] | Ost - 30° | IS [W/m²] = | Monatswerte |  |  |  | 31 | 43 | 95 | 189 | 211 | 231 | 205 | 173 | 122 | 77 | 30 | 17
[5 empty] | Ost - 45° | IS [W/m²] = | Monatswerte |  |  |  | 31 | 41 | 91 | 181 | 198 | 217 | 194 | 163 | 115 | 74 | 28 | 16
[5 empty] | Ost - 60° | IS [W/m²] = | Monatswerte |  |  |  | 30 | 38 | 85 | 170 | 180 | 198 | 179 | 150 | 106 | 70 | 26 | 15
[5 empty] | Ost - 90° | IS [W/m²] = | Monatswerte |  |  |  | 25 | 29 | 68 | 134 | 137 | 150 | 138 | 115 | 83 | 55 | 20 | 12
[5 empty] | West - 30° | IS [W/m²] = | Monatswerte |  |  |  | 25 | 40 | 90 | 172 | 202 | 219 | 188 | 165 | 120 | 70 | 29 | 16
[5 empty] | West - 45° | IS [W/m²] = | Monatswerte |  |  |  | 24 | 36 | 84 | 159 | 187 | 201 | 174 | 153 | 112 | 65 | 27 | 16
[5 empty] | West - 60° | IS [W/m²] = | Monatswerte |  |  |  | 22 | 33 | 78 | 146 | 169 | 181 | 157 | 139 | 103 | 60 | 25 | 14
[5 empty] | West - 90° | IS [W/m²] = | Monatswerte |  |  |  | 17 | 24 | 60 | 114 | 127 | 136 | 117 | 105 | 79 | 47 | 19 | 11
[5 empty] | Nordost - 30° | IS [W/m²] = | Monatswerte |  |  |  | 16 | 32 | 68 | 139 | 178 | 199 | 173 | 138 | 91 | 47 | 22 | 12
[5 empty] | Nordost - 45° | IS [W/m²] = | Monatswerte |  |  |  | 15 | 28 | 58 | 116 | 151 | 169 | 149 | 116 | 77 | 40 | 20 | 11
[5 empty] | Nordost - 60° | IS [W/m²] = | Monatswerte |  |  |  | 13 | 25 | 50 | 101 | 130 | 144 | 128 | 99 | 66 | 35 | 18 | 9
[5 empty] | Nordost - 90° | IS [W/m²] = | Monatswerte |  |  |  | 11 | 18 | 38 | 78 | 96 | 108 | 95 | 74 | 51 | 28 | 13 | 7
[5 empty] | Nordwest - 30° | IS [W/m²] = | Monatswerte |  |  |  | 17 | 34 | 71 | 151 | 185 | 209 | 187 | 144 | 93 | 50 | 22 | 12
[5 empty] | Nordwest - 45° | IS [W/m²] = | Monatswerte |  |  |  | 15 | 29 | 61 | 131 | 160 | 181 | 167 | 123 | 79 | 42 | 20 | 11
[5 empty] | Nordwest - 60° | IS [W/m²] = | Monatswerte |  |  |  | 14 | 26 | 54 | 114 | 139 | 157 | 148 | 107 | 68 | 36 | 18 | 9
[5 empty] | Nordwest - 90° | IS [W/m²] = | Monatswerte |  |  |  | 11 | 19 | 41 | 87 | 104 | 116 | 112 | 81 | 52 | 29 | 13 | 7
[5 empty] | Nord - 30° | IS [W/m²] = | Monatswerte |  |  |  | 16 | 29 | 56 | 128 | 172 | 197 | 175 | 129 | 77 | 36 | 21 | 11
[5 empty] | Nord - 45° | IS [W/m²] = | Monatswerte |  |  |  | 15 | 26 | 43 | 90 | 136 | 161 | 145 | 95 | 56 | 33 | 19 | 10
[5 empty] | Nord - 60° | IS [W/m²] = | Monatswerte |  |  |  | 13 | 24 | 39 | 71 | 101 | 119 | 113 | 72 | 50 | 30 | 17 | 9
[5 empty] | Nord - 90° | IS [W/m²] = | Monatswerte |  |  |  | 10 | 18 | 31 | 58 | 75 | 83 | 81 | 57 | 41 | 25 | 13 | 7
| Außenlufttemperatur |  |  |  |  | qe [°C] = | Monatswerte |  |  |  | 1 | 1.9 | 4.7 | 9.2 | 14.1 | 16.7 | 19 | 18.6 | 14.3 | 9.5 | 4.1 | 0.9
| Tage pro Monat |  |  |  |  | tM [d] = | Monatswerte |  |  |  | 31 | 28 | 31 | 30 | 31 | 30 | 31 | 31 | 30 | 31 | 30 | 31
-
-
-
-
-
-
-
-
-
-
-
-
-
-
-
+
editierbare Zellen farbig an/aus
Projekt laden
+
+
Projekt speichern
alle Einträge löschen
-
+

## Referenz
Nachweis der Anforderungen nach Gebäudeenergiegesetz gem. DIN V 4108-6/DIN V 4701-10 | [8 empty] | Alle Zeilen ein-/ausblenden
Wohngebäude - GEG 2023 - zu errichtendes Gebäude | [6 empty] | Berechnung Referenz-Ausführung |  | 13 | Monatswerte ein-/ausblenden
24
Objekt (Bezeichnung) |  |  | Beispielgebäude Wohnhaus | [7 empty] | Jan | Feb | Mrz | Apr | Mai | Jun | Jul | Aug | Sep | Okt | Nov | Dez
1 Gebäudedaten | [8 empty] | 7 | 12
Volumen (Außenmaß) |  |  | Ve [m³] = | 667.963 |  |  | fG = 0,32 wenn 2,5 < hG < 3 sonst = 1/hG - 0,04 m-1
Geschosshöhe |  |  | hG [m] = | 2.75 | hier fG = | 0.32
Nutzfläche |  |  | AN = fG * Ve [m²] = | 213.7482
Anzahl Wohneinheiten |  |  | nWE [-] = | 1
Anzahl Geschosse |  |  | nG [-] = | 2 | beheizt/gekühlt; ganzzahlig, bei Teilgeschossen runden
2 Wärmeverluste
2.1 Spezifischer Transmissionswärmeverlust HT [W/K] | [8 empty] | 15 | 108
Kürzel | Orientierung/ Einbausituation | Zuord-nung | Neigung | Fläche | Wärmedurch-gangskoeffizient | Temperatur-korrekturfaktor | Transmissions-wärmeverlust
|  | [Kürzel] | [°] | Ai [m²] | Ui [W/(m²K)] | Fx,i [-] | Ui * Ai * Fx,i [W/K]
2.1.1 Außenwände | [8 empty] | 40.1262 | HT AW
AW 1 | Nord |  | 90° | 35.7878 | 0.28 | 1 | 10.0206 |  |  | HT AW 1
AW 2 | West |  | 90° | 36.9362 | 0.28 | 1 | 10.3421 |  |  | HT AW 2
AW 3 | Süd |  | 90° | 33.4378 | 0.28 | 1 | 9.3626 |  |  | HT AW 3
AW 4 | Ost |  | 90° | 37.1462 | 0.28 | 1 | 10.4009 |  |  | HT AW 4
AW 5 | 0 |  | 90° | 0 | 0.28 | 1 | 0 |  |  | HT AW 5
AW 6 | 0 |  | 90° | 0 | 0.28 | 1 | 0 |  |  | HT AW 6
AW 7 | 0 |  | 90° | 0 | 0.28 | 1 | 0 |  |  | HT AW 7
AW 8 | 0 |  | 90° | 0 | 0.28 | 1 | 0 |  |  | HT AW 8
AW 9 | 0 |  | 90° | 0 | 0.28 | 1 | 0 |  |  | HT AW 9
AW 10 | 0 |  | 90° | 0 | 0.28 | 1 | 0 |  |  | HT AW 10
AW 11 | 0 |  | 90° | 0 | 0.28 | 1 | 0 |  |  | HT AW 11
AW 12 | 0 |  | 90° | 0 | 0.28 | 1 | 0 |  |  | HT AW 12
2.1.2 Fenster, Fenstertüren | [8 empty] | 42.835 | HT W | [13 empty] | Horizontal
W 1 | Nord | AW 1 | 90° | 5.5 | 1.3 | 1 | 7.15 | [16 empty] | Süd
W 2 | West | AW 2 | 90° | 8 | 1.3 | 1 | 10.4 | [16 empty] | Südost
W 3 | Süd | AW 3 | 90° | 11.66 | 1.3 | 1 | 15.158 | [16 empty] | Südwest
W 4 | Ost | AW 4 | 90° | 7.79 | 1.3 | 1 | 10.127 | [16 empty] | Ost
W 5 |  | 0 | 90° | 0 | 1.3 | 1 | 0 | [16 empty] | West
W 6 |  | 0 | 90° | 0 | 1.3 | 1 | 0 | [16 empty] | Nordost
Nordwest
2.1.3 Haustür | [8 empty] | 6.858 | HT T | [13 empty] | Nord
T 1 | Nord | AW 1 | 90° | 3.81 | 1.8 | 1 | 6.858
T 2 |  | 0 | 90° | 0 | 1.8 | 1 | 0
Kürzel | Orientierung/ Einbausituation | Zuord-nung | Neigung | Fläche | Wärmedurch-gangskoeffizient | Temperatur-korrekturfaktor | Transmissions-wärmeverlust
|  | [Kürzel] | [°] | Ai [m²] | Ui [W/(m²K)] | Fx,i [-] | Ui * Ai * Fx,i [W/K]
2.1.4 Dach | [8 empty] | 9.3638 | HT D | [13 empty] | 90°
D 1 | Nord |  | 45° | 22.648 | 0.2 | 1 | 4.5296 | [16 empty] | 60°
D 2 | Süd |  | 45° | 22.648 | 0.2 | 1 | 4.5296 | [16 empty] | 45°
D 3 | Ost |  | 45° | 0.7614 | 0.2 | 1 | 0.15228 | [16 empty] | 30°
D 4 | Ost |  | 45° | 0.7614 | 0.2 | 1 | 0.15228 | [16 empty] | 0°
D 5 | 0 |  | 0 | 0 | 0.2 | 1 | 0
D 6 | 0 |  | 0 | 0 | 0.2 | 1 | 0
D 7 | 0 |  | 0 | 0 | 0.2 | 1 | 0
D 8 | 0 |  | 0 | 0 | 0.2 | 1 | 0
2.1.5 Dachflächenfenster | [8 empty] | 0 | HT DW
W 7 |  | 0 |  | 0 | 1.4 | 1 | 0
W 8 |  | 0 |  | 0 | 1.4 | 1 | 0
W 9 |  | 0 |  | 0 | 1.4 | 1 | 0
W 10 |  | 0 |  | 0 | 1.4 | 1 | 0
2.1.6 Oberste Geschossdecke | [8 empty] | 9.3227 | HT DG
OG 1 | oberste Geschossdecke |  |  | 58.2669 | 0.2 | 0.8 | 9.3227
OG 2 | oberste Geschossdecke |  |  | 0 | 0.2 | 0.8 | 0
OG 3 | oberste Geschossdecke |  |  | 0 | 0.2 | 0.8 | 0
2.1.7 Wände und Decken zu Abseiten (Drempel) | [8 empty] | 0 | HT AbW
AbW 1 | Abseitenwand |  |  | 0 | 0.2 | 0.8 | 0 | [17 empty] | B' < 5 |  | 5 <= B' <= 10 |  | B' > 10
AbW 2 | Abseitenwand |  |  | 0 | 0.2 | 0.8 | 0 | [17 empty] | Rfw <= 1 | Rfw > 1 | Rfw <= 1 | Rfw > 1 | Rfw <= 1 | Rfw > 1
AbW 3 | Abseitenwand |  |  | 0 | 0.2 | 0.8 | 0 | [16 empty] | Wand beheizter Keller | 0.4 | 0.6 | 0.4 | 0.6 | 0.4 | 0.6
[24 empty] | Fußboden auf Erdreich ohne Randdämmung | 0.45 | 0.6 | 0.4 | 0.5 | 0.25 | 0.35
2.1.8 Wände, Türen und Decken zu unbeheizten Räumen (angrenzende Bauteile) | [8 empty] | 0 | HT AB | [13 empty] | Fußboden beheizter Keller | 0.3 | 0.45 | 0.25 | 0.4 | 0.2 | 0.35
AB 1 | Innenbauteil |  |  | 0 | 0.35 | 0.5 | 0 | [16 empty] | Fußboden auf Erdreich, waager. Randdämmung 5 m | 0.3 | 0.3 | 0.25 | 0.25 | 0.2 | 0.2
AB 2 | Innenbauteil |  |  | 0 | 0.35 | 0.5 | 0 | [16 empty] | Fußboden auf Erdreich, senkr. Randdämmung 2 m | 0.25 | 0.25 | 0.2 | 0.2 | 0.15 | 0.15
AB 3 | Innenbauteil |  |  | 0 | 0.35 | 0.5 | 0 | [16 empty] | Kellerdecke (unbeh. Keller mit Perimeterdämmung) | 0.55 | 0.55 | 0.5 | 0.5 | 0.45 | 0.45
AB 4 | Innenbauteil |  |  | 0 | 0.35 | 0.5 | 0 | [16 empty] | Kellerdecke (unbeh. Keller ohne Perimeterdämmung) | 0.7 | 0.7 | 0.65 | 0.65 | 0.55 | 0.55
AB 5 | Innenbauteil |  |  | 0 | 0.35 | 0.5 | 0 | [16 empty] | Aufgeständerter Fußboden | 0.9 | 0.9 | 0.9 | 0.9 | 0.9 | 0.9
Kürzel | Orientierung/ Einbausituation | Zuord-nung | Neigung | Fläche | Wärmedurch-gangskoeffizient | Temperatur-korrekturfaktor | Transmissions-wärmeverlust
|  | [Kürzel] | [°] | Ai [m²] | Ui [W/(m²K)] | Fx,i [-] | Ui * Ai * Fx,i [W/K] | [16 empty] | Bodenplatte von niedrig beheizten Räumen | 0.2 | 0.55 | 0.15 | 0.5 | 0.1 | 0.35
2.1.9 Kellerdecke/-innenwand zum unbeheizten Keller, Fußboden auf Erdreich, | [8 empty] | 36.3935 | HT G | [13 empty] | Berechnung gem. DIN EN ISO 13370 | Monatswerte | Monatswerte | Monatswerte | Monatswerte | Monatswerte | Monatswerte
Flächen des beheizten Kellers gegen Erdreich, aufgeständerter Fußboden
Bodengrundfläche AG [m²] |  |  | 81.4181 |  | B' = AG / (0,5 * P) [m] = | 4.4784 | [19 empty] | Spalte
Umfang Bodengrundfläche P [m] |  |  | 36.36 | [20 empty] | Rsi | Rf | B' | Rf
G 1 | Fußboden beheizter Keller |  |  | 81.4181 | 0.35 | 0.45 | 12.8234 | [16 empty] | 0.17 | 5.5556 | 1 | 1
G 2 | Wand beheizter Keller |  |  | 96.7628 | 0.35 | 0.6 | 20.3202 | [16 empty] | 0.13 | 4.5455 | 1 | 1
G 3 | 0 |  |  | 0 | 0.35 | 0 | 0 | [16 empty] | 0.17 | 5.5556 | 1 | 1
G 4 | 0 |  |  | 0 | 0.35 | 0 | 0 | [16 empty] | 0.17 | 5.5556 | 1 | 1
G 5 | 0 |  |  | 0 | 0.35 | 0 | 0 | [16 empty] | 0.17 | 5.5556 | 1 | 1
2.1.10 Fenster in Kellerwand (Kellerschachtfenster, Annahme Orientierung Nord)
W 11 | Nord | G 2 |  | 2.5 | 1.3 | 1 | 3.25
W 12 | Nord | 0 |  | 0 | 1.3 | 1 | 0
2.1.11 Decken nach unten gegen Außenluft (Durchfahrten, Erker)
AG 6 | Decke über Außenluft |  |  | 0 | 0.28 | 1 | 0
AG 7 | Decke über Außenluft |  |  | 0 | 0.28 | 1 | 0
Summe Hüllfläche |  |  | A = Σ Ai [m²] = | 465.8346
Spezifischer Transmissonswärmeverlust Bauteilflächen | [5 empty] | HT = Σ Ui * Ai * Fx,i [W/K] = | 144.8992
2.1.12 Wärmebrückenkorrekturwert |  |  |  | Auswahl: | optimiert - mit Berücksichtigung DIN 4108 Bbl. 2 Kategorie A |  |  |  | 23.2917 | HT WB
pauschal - ohne Berücksichtigung DIN 4108 Bbl. 2 | [5 empty] | ΔUWB = 0,10 [W/(m²K)]
optimiert - mit Berücksichtigung DIN 4108 Bbl. 2 Kategorie A | [5 empty] | ΔUWB = 0,05 [W/(m²K)] | 0.05
optimiert - mit Berücksichtigung DIN 4108 Bbl. 2 Kategorie B | [5 empty] | ΔUWB = 0,03 [W/(m²K)]
detailliert - gem. DIN EN ISO 10211-2 | [5 empty] | ΔUWB = Eingabe [W/(m²K)]
[6 empty] | ΔUWB [W/(m²K)] = | 0.05
2.1.13 Berechnung spezifischer Transmissionwärmeverlust
Spezifischer Transmissionswärmeverlust | [5 empty] | HT = Σ Ui * Ai * Fx,i + ΔUWB * A [W/K] = | 168.191
2.2 Transmissionswärmeverlust QT [kWh/a] | [8 empty] | 110 | 111 | Jan: Monatswerte - Transmissionswärmeverlust QT [kWh/mth]
Transmissionswärmeverlust | [5 empty] | QT,M = 0,024 * HT * (19 °C - θe,M) * tM [kWh/a] = | 13930.2491 |  |  |  | 2252.4135 | 1932.7161 | 1789.4174 | 1186.7555 | 613.157 | 278.5243 | 0 | 50.0536 | 569.1583 | 1188.7738 | 1804.3528 | 2264.9269
2.3 Spezifischer Lüftungswärmeverlust HV [W/K] | [8 empty] | 113 | 123
beheiztes Luftvolumen (Netto-Volumen) |  |  |  | Auswahl: | Gebäude bis 3 Vollgeschosse
| Gebäude bis 3 Vollgeschosse |  |  |  |  | V = 0,76 * Ve [m³] | 507.6519
| übrige Gebäude |  |  |  |  | V = 0,80 * Ve [m³]
Außenluftwechsel |  |  |  | Auswahl: | mit Dichtheitsprüfung - Abluftanlage
| ohne Dichtheitsprüfung |  |  |  |  | n = 0,70 [h-1]
| mit Dichtheitsprüfung - Fensterlüftung |  |  |  |  | n = 0,60 [h-1]
| mit Dichtheitsprüfung - Zu-/Abluftanlage |  |  |  |  | n = 0,60 [h-1]
| mit Dichtheitsprüfung - Abluftanlage |  |  |  |  | n = 0,40 + 0,15 = 0,55 [h-1] | 0.55
| mit Dichtheitsprüfung - Abluftanlage bedarfsgeführt |  |  |  |  | n = 0,35 + 0,15 = 0,50 [h-1]
Spezifischer Lüftungswärmeverlust | [5 empty] | HV = 0,34 Wh/(m³K) * n * V [W/K] = | 94.9309
2.4 Lüftungswärmeverlust QV [kWh/a] | [8 empty] | 125 | 126 | Jan: Monatswerte - Lüftungswärmeverlust QL [kWh/mth]
Lüftungswärmeverlust | [5 empty] | QV,M = 0,024 * HV * (19 °C - θe,M) * tM [kWh/a] = | 7862.5574 |  |  |  | 1271.3147 | 1090.87 | 1009.9889 | 669.8325 | 346.0801 | 157.2056 | 0 | 28.2514 | 321.2462 | 670.9716 | 1018.4188 | 1278.3776
3 Wärmegewinne
3.1 Solare Wärmegewinne transparenter Bauteile Qs,t [kWh/a] | [8 empty] | 129 | 145
Kürzel | Orientierung | Neiung | Fläche | Gesamt-energie-durchlass-grad | Verschattung | Minderung Rahmen | Strahlungs-intensität
|  | [°] | Ai [m²] | gi [-] | Fs < 0,9 [-] | FF [-] | Is,i,M [W/m²] |  |  |  | Jan | Feb | Mrz | Apr | Mai | Jun | Jul | Aug | Sep | Okt | Nov | Dez
W 1 | Nord | 90° | 5.5 | 0.6 | 0.9 | 0.7 | Monatswerte |  |  |  | 13.921 | 22.6328 | 43.1551 | 78.1371 | 104.4074 | 111.8169 | 112.76 | 79.3496 | 55.2349 | 34.8025 | 17.5135 | 9.7447
W 2 | West | 90° | 8 | 0.6 | 0.9 | 0.7 | Monatswerte |  |  |  | 34.4228 | 43.894 | 121.4922 | 223.3889 | 257.1585 | 266.4991 | 236.9098 | 212.6114 | 154.8046 | 95.1689 | 37.2315 | 22.2736
W 3 | Süd | 90° | 11.66 | 0.6 | 0.9 | 0.7 | Monatswerte |  |  |  | 174.1237 | 125.2853 | 289.2224 | 419.8389 | 389.5648 | 354.1498 | 333.4911 | 374.8086 | 351.2938 | 312.8324 | 111.3858 | 85.5862
W 4 | Ost | 90° | 7.79 | 0.6 | 0.9 | 0.7 | Monatswerte |  |  |  | 49.2929 | 51.6463 | 134.0768 | 255.6872 | 270.1253 | 286.2171 | 272.097 | 226.7475 | 158.3734 | 108.4445 | 38.1623 | 23.6606
W 5 |  | 90° | 0 | 0.6 | 0 | 0 | Monatswerte
W 6 |  | 90° | 0 | 0.6 | 0 | 0 | Monatswerte
W 7 |  |  | 0 | 0.6 | 0 | 0 | Monatswerte
W 8 |  |  | 0 | 0.6 | 0 | 0 | Monatswerte
W 9 |  |  | 0 | 0.6 | 0 | 0 | Monatswerte
W 10 |  |  | 0 | 0.6 | 0 | 0 | Monatswerte
W 11 | Nord | 90° | 2.5 | 0.6 | 0.9 | 0.7 | Monatswerte |  |  |  | 6.3277 | 10.2876 | 19.6159 | 35.5169 | 47.4579 | 50.8259 | 51.2545 | 36.068 | 25.1068 | 15.8193 | 7.9607 | 4.4294
W 12 | Nord | 90° | 0 | 0.6 | 0 | 0 | Monatswerte
Wärmestrom über transparente Bauteile | [5 empty] | Fs,t,M = S (Ai * gi * FS,i * FC * FW * FF * Is,i,M) [W] | Monatswerte
Solare Wärmegewinne transparente Bauteile | [5 empty] | Qs,t = S (0,024 * Fs,t,Mi * tM) [kWh/a] = | 7896.115 |  |  |  | 278.0881 | 253.746 | 607.5624 | 1012.5691 | 1068.7139 | 1069.5088 | 1006.5125 | 929.5851 | 744.8135 | 567.0675 | 212.2538 | 145.6945
3.2 Solare Wärmegewinne opaker Bauteile Qs,op [kWh/a] | [8 empty] | 147 | 173
Kürzel | Orientierung | Neiung | Fläche | Strahlungs-absorptions-grad | weitere Parameter | weitere Parameter [W/m²] | Strahlungs-intensität |  |  |  | Jan: Solare Wärmegewinne opaker Bauteile Qs,op [kWh/mth] - Monatswerte
|  | [°] | Ai [m²] | αi [-] | Ui * Re [-] | Ff,i * hr * Δθer | Is,i,M [W/m²] |  |  |  | Jan | Feb | Mrz | Apr | Mai | Jun | Jul | Aug | Sep | Okt | Nov | Dez
AW 1 | Nord | 90° | 35.7878 | 0.5 | 0.0112 | 20 | Monatswerte |  |  |  | -4.4732 | -2.9629 | -1.342 | 2.5973 | 5.2187 | 6.2047 | 6.1134 | 2.5348 | 0.1443 | -2.2366 | -3.896 | -4.9205
AW 2 | West | 90° | 36.9362 | 0.5 | 0.0112 | 20 | Monatswerte |  |  |  | -3.5395 | -2.224 | 3.0778 | 11.0206 | 13.3885 | 14.297 | 11.8496 | 10.0029 | 5.8081 | 1.0772 | -3.1275 | -4.4628
AW 3 | Süd | 90° | 33.4378 | 0.5 | 0.0112 | 20 | Monatswerte |  |  |  | 2.647 | 0.88083 | 8.0803 | 14.4259 | 12.817 | 11.325 | 10.17 | 12.1204 | 11.1902 | 9.1948 | -0.13482 | -1.5325
AW 4 | Ost | 90° | 37.1462 | 0.5 | 0.0112 | 20 | Monatswerte |  |  |  | -2.3215 | -1.5377 | 4.3334 | 14.0787 | 15.0123 | 16.4751 | 15.1671 | 11.6074 | 6.4403 | 2.3215 | -2.9955 | -4.3334
AW 5 | 0 | 90° | 0 | 0.5 | 0.0112 | 20 | Monatswerte
AW 6 | 0 | 90° | 0 | 0.5 | 0.0112 | 20 | Monatswerte
AW 7 | 0 | 90° | 0 | 0.5 | 0.0112 | 20 | Monatswerte
AW 8 | 0 | 90° | 0 | 0.5 | 0.0112 | 20 | Monatswerte
AW 9 | 0 | 90° | 0 | 0.5 | 0.0112 | 20 | Monatswerte
AW 10 | 0 | 90° | 0 | 0.5 | 0.0112 | 20 | Monatswerte
AW 11 | 0 | 90° | 0 | 0.5 | 0.0112 | 20 | Monatswerte
AW 12 | 0 | 90° | 0 | 0.5 | 0.0112 | 20 | Monatswerte
T 1 | Nord | 90° | 3.81 | 0.5 | 0.072 | 20 | Monatswerte |  |  |  | -3.0614 | -2.0278 | -0.91842 | 1.7776 | 3.5716 | 4.2465 | 4.1839 | 1.7348 | 0.098755 | -1.5307 | -2.6664 | -3.3676
T 2 |  | 90° | 0 | 0.5 | 0 | 0 | Monatswerte
D 1 | Nord | 45° | 22.648 | 0.5 | 0.008 | 40 | Monatswerte |  |  |  | -4.381 | -3.2874 | -2.4938 | 0.65226 | 3.7744 | 5.2833 | 4.381 | 1.011 | -1.5654 | -3.1678 | -3.9788 | -4.718
D 2 | Süd | 45° | 22.648 | 0.5 | 0.008 | 40 | Monatswerte |  |  |  | -1.5502 | -1.4611 | 2.9656 | 8.7403 | 9.3013 | 9.3926 | 7.6837 | 7.6163 | 5.2181 | 2.6286 | -2.3481 | -3.4374
D 3 | Ost | 45° | 0.7614 | 0.5 | 0.008 | 40 | Monatswerte |  |  |  | -0.11103 | -0.079819 | 0.024925 | 0.22148 | 0.26738 | 0.30042 | 0.25832 | 0.18807 | 0.076749 | -0.013596 | -0.11403 | -0.14502
D 4 | Ost | 45° | 0.7614 | 0.5 | 0.008 | 40 | Monatswerte |  |  |  | -0.11103 | -0.079819 | 0.024925 | 0.22148 | 0.26738 | 0.30042 | 0.25832 | 0.18807 | 0.076749 | -0.013596 | -0.11403 | -0.14502
D 5 | 0 | 0 | 0 | 0.5 | 0.008 | 40 | Monatswerte
D 6 | 0 | 0 | 0 | 0.5 | 0.008 | 40 | Monatswerte
D 7 | 0 | 0 | 0 | 0.5 | 0.008 | 40 | Monatswerte
D 8 | 0 | 0 | 0 | 0.5 | 0.008 | 40 | Monatswerte
Wärmestrom über opake Bauteile | [5 empty] | Fs,o,M S (Ui * Ai * Re * (ai * Is,i,M - Ff,i * hr * Dθer)) [W] | Monatswerte
Solare Wärmegewinne opake Bauteile | [5 empty] | Qs,op = S (0,024 * Fs,o,M * tM) [kWh/a] = | 265.6298 |  |  |  | -16.9019 | -12.7796 | 13.7528 | 53.7356 | 63.6186 | 67.825 | 60.0653 | 47.0038 | 27.4878 | 8.2598 | -19.3751 | -27.0623
3.3 Interne Wärmegewinne Qi [kWh/a] | [8 empty] | 175 | 177 | Solare Wärmegewinne opaker Bauteile Qs,op [kWh/mth] - Monatswerte Jan: Monatswerte - Interne Wärmegewinne Qi [kWh/mth]
Spezifische auf die Nutzfläche bezogene interne Wärmegewinne | [5 empty] | qi = 5 W/m² |  |  |  |  | Jan | Feb | Mrz | Apr | Mai | Jun | Jul | Aug | Sep | Okt | Nov | Dez
Interne Wärmegewinne | [5 empty] | Qi = 0,024 * qi * AN * tM [kWh/a] = | 9362.1699 |  |  |  | 795.1432 | 718.1939 | 795.1432 | 769.4934 | 795.1432 | 769.4934 | 795.1432 | 795.1432 | 769.4934 | 795.1432 | 769.4934 | 795.1432
4 Wirksame Wärmespeicherfähigkeit Cwirk [Wh/K] | [8 empty] | 179 | 188
|  |  |  | Auswahl: | schwere Bauweise
für Ausnutzungsgrad |  | leichte Bauweise |  | Volumenbezug |  | Cwirk,η' = 15 [Wh/(m³K)]
|  | schwere Bauweise |  | Volumenbezug |  | Cwirk,η' = 50 [Wh/(m³K)] | 50
|  | detaillierte Berechnung |  | Volumenbezug |  | Cwirk,η' = Eingabe [Wh/(m³K)] | 60
|  |  |  | absolut |  | Cwirk,η = Cwirk,η * Ve [Wh/K] = | 33398.1517
bei Nachtabschaltung |  | leichte Bauweise |  | Volumenbezug |  | Cwirk,NA' = 12 [Wh/(m³K)]
|  | schwere Bauweise |  | Volumenbezug |  | Cwirk,NA' = 18 [Wh/(m³K)] | 18
|  | detaillierte Berechnung |  | Volumenbezug |  | Cwirk,NA' = Eingabe [Wh/(m³K)] | 20
|  |  |  | absolut |  | Cwirk,NA = Cwirk,NA * Ve [Wh/K] = | 12023.3346
5 Jahres-Heizwärmebedarf Qh [kWh/a] bzw. flächenbezogen Qh'' [kWh/(m²a)] | [8 empty] | 190 | 200 | Monatswerte - Interne Wärmegewinne Qi [kWh/mth] Jan: Monatswerte - Jahres-Heizwärmebedarf Qh [kWh/mth]
Wärmeverlust ohne Nachtabschaltung | [5 empty] | Ql,M = 0,024 * (HT + HV) * (19 °C - θe,M) * tM [kWh/a] = | 21792.8065 |  |  | Ql | 3523.7282 | 3023.5861 | 2799.4063 | 1856.588 | 959.2371 | 435.7298 | 0 | 78.3051 | 890.4044 | 1859.7454 | 2822.7715 | 3543.3045
Wärmeverlust bei 7 h Nachtabschaltung | [5 empty] | gemäß DIN V 4108-6 Anhang C Ql,NA,M [kWh/a] = | 21058.3546 |  |  | QlNA | 3398.924 | 2918.671 | 2707.2509 | 1797.6698 | 928.7961 | 421.9021 | 0 | 75.8201 | 862.1478 | 1800.7271 | 2728.9379 | 3417.508
Wärmeverlust abzüglich solare Gewinne opake Bauteile | [5 empty] | Ql*,M = Ql,NA.M - Qs,op,M [kWh/a] = | 20792.7248 |  |  | QlNAop | 3415.8259 | 2931.4506 | 2693.498 | 1743.9342 | 865.1774 | 354.0771 | -60.0653 | 28.8163 | 834.66 | 1792.4672 | 2748.313 | 3444.5703
Summe Wärmegewinn transparente Bauteile und intern | [5 empty] | Qg,M = Qs,t,M + Qi,M [kWh/a] = | 17258.2849 |  |  | Qg | 1073.2313 | 971.9398 | 1402.7056 | 1782.0625 | 1863.8571 | 1839.0022 | 1801.6557 | 1724.7283 | 1514.3069 | 1362.2107 | 981.7472 | 940.8377
Wärmegewinn-/-verlustverhältnis | [5 empty] | gM = Qg,M / Ql*,M [-] = | Monatswerte |  |  | gamma | 0.31419 | 0.33156 | 0.52077 | 1.0219 | 2.1543 | 5.1938 | 0 | 59.8525 | 1.8143 | 0.75996 | 0.35722 | 0.27314
numerischer Parmeter | [5 empty] | a = a0 + τ / τ0 = 1 + (Cwirk,η / (HT + HV)) / (16 h) [-] = | 8.9331
Ausnutzungsgrad Wärmegewinne | [5 empty] | hM = (1 - gMa) / (1 - gMa+1) [-] wenn g ¹ 1 | Monatswerte |  |  | eta | 0.99998 | 0.99997 | 0.99859 | 0.88933 | 0.46392 | 0.19254 | 0 | 0.016708 | 0.54997 | 0.97788 | 0.99993 | 0.99999
hM = a / (a + 1) [-] wenn g = 1
Jahres-Heizwärmebedarf | [5 empty] | Qh,M = Ql,NA,M - Qs,op,M - hM * (Qs,t,M + Qi,M) [kWh/a] = | 10487.1151 |  |  | Qh | 2342.6184 | 1959.5446 | 1292.7739 | 159.0974 | 0.48848 | 0.00011606 | 0 | 0 | 1.8353 | 460.3883 | 1766.6298 | 2503.7389
Flächenbezogener Jahres-Heizwärmebedarf | [5 empty] | Qh'' = qh = Qh / AN [kWh/(m²a)] = | 49.0629 |  |  | Qh'' | Qh'' | Qh'' | Qh'' | Qh'' | Qh'' | Qh'' | Qh'' | Qh'' | Qh'' | Qh'' | Qh'' | Qh'' | Qh''
6 Spezifischer flächenbezogener Transmissionswärmeverlust HT'vorh [W/(m²K)] | [8 empty] | 202 | 204
vorhandener spezifischer auf die Hüllfläche bezogener Transmissionswärmeverlust
[6 empty] | HT'vorh = HT / A [W/(m²K)] = | 0.36105
7 Auswahl Anlagentechnik und Primärenergieaufwandszahl gemäß DIN V 4701-10 eP [-] | [8 empty] | 206 | 220
Verfahren gemäß DIN V 4701-10 |  |  |  | Auswahl: | Musteranlage
| Musteranlage | [5 empty] | 1.1365
| Auswahl: | Anlage 9 - Referenz GEG2020 - BW-Kessel, Abluftanlage, kleine Solaranlage (bis 500 m²)
|  | Anlagen-Aufwandszahl |  |  |  | eP [-] | 1.1365
| Berechnung gemäß Tabellenverfahren |  |  | - siehe Blatt "Technik"
|  | nicht ausgewählt |  |  |  | eP [-] | [17 empty] | Musteranlage
| Musteranlage aus Beiblatt 1, Eingabe Kennwerte |  |  |  | - Nachweise und Berechnungen liegen bei | [18 empty] | Berechnung gemäß Tabellenverfahren
|  | Anlagen-Aufwandszahl |  |  |  | eP [-] | 1.07 | [16 empty] | Musteranlage aus Beiblatt 1, Eingabe Kennwerte
|  | Endenergie Wärme Flächenbezug |  |  |  | qWE,E = QWE,E'' [kWh/(m²a)] | 55
|  | Endenergie Hilfsenergie Flächenbezug |  |  |  | qHE,E = QHE,E'' [kWh/(m²a)] | 4
Anlagen-Aufwandszahl | [5 empty] | eP [-] | 1.1365
Jahres-Endenergiebedarf (ohne Hilfsenergie) | [5 empty] | qWE,E = QWE,E'' [kWh/(m²a)] = | 57.3161
Jahres-Hilfsenergiebedarf | [5 empty] | qHE,E = QHE,E'' [kWh/(m²a)] = | 3.8295
Treibhausgasemissionen CO2-Äquivalent | [5 empty] | xCO2 [kg/(m²a)] = | 11.4043
8 Jahres-Primärenergiebedarf qP,vorh [kWh/(m²a)] und Treibhausgasemissionen xCO2 [kg/(m²a)] | [8 empty] | 222 | 224
Treibhausgasemissionen CO2-Äquivalent | [5 empty] | xCO2 [kg/(m²a)] = | 11.4043
vorhandener Jahres-Primärenergiebedarf | [5 empty] | qP,vorh = QP,vorh'' = eP * (qh + 12,5) [kWh/(m²a)] = | 69.965
9 Nutzung von erneuerbaren Energien zur Wärme- und Kälteerzeugung (GEG Abschnitt 4) | [8 empty] | 226 | 226
für Referenzgebäude nicht relevant
10 Zwischenergebnisse Heizwärmebedarf | [8 empty] | 229 | 239 | Monatswerte - Interne Wärmegewinne Qi [kWh/mth] Jan: Monatswerte - Zwischenergebnisse Heizwärmebedarf
Transmissionswärmeverlust bei 7 h Nachtabschaltung | [5 empty] | QT,NA,M = QT.M * Ql,NA,M / Ql,M [kWh/a] = | 13460.7778 |  |  | QTNA | 2172.637 | 1865.653 | 1730.5104 | 1149.0942 | 593.6987 | 269.6854 | 0 | 48.4652 | 551.0962 | 1151.0485 | 1744.373 | 2184.5161
Lüftungswärmeverlust bei 7 h Nachtabschaltung | [5 empty] | QV,NA,M = QV.M * Ql,NA,M / Ql,M [kWh/a] = | 7597.5768 |  |  | QVNA | 1226.287 | 1053.018 | 976.7404 | 648.5756 | 335.0974 | 152.2167 | 0 | 27.3549 | 311.0516 | 649.6786 | 984.5648 | 1232.9918
nutzbare Wärmegewinne (solar transparent und intern) | [5 empty] | Qg,nutz,M = ηM * (Qs,t,M + Qi,M) [kWh/a] = | 10365.675 |  |  | Qgnutz | 1073.2076 | 971.906 | 1400.7242 | 1584.8368 | 864.689 | 354.077 | 0 | 28.8163 | 832.8247 | 1332.0789 | 981.6832 | 940.8314
nutzbare Wärmegewinne (solar transparent) | [5 empty] | Qg,s,t,nutz,M = ηM * Qs,t,M [kWh/a] = | 4078.3663 |  |  | Qgstnutz | 278.082 | 253.7371 | 606.7042 | 900.5053 | 495.8026 | 205.9206 | 0 | 15.5313 | 409.6257 | 554.5241 | 212.2399 | 145.6935
nutzbare Wärmegewinne (intern) | [5 empty] | Qg,i,nutz,M = ηM * Qi,M [kWh/a] = | 6287.3087 |  |  | Qginutz | 795.1256 | 718.1688 | 794.02 | 684.3315 | 368.8864 | 148.1564 | 0 | 13.285 | 423.199 | 777.5548 | 769.4432 | 795.1379
nutzbare Wärmegewinne (solar transparent) - Fenster in Außenwand | [5 empty] | Qg,i,nutz,M AW [kWh/a] = | 4078.3663 |  |  | QgstnutzAW | 278.082 | 253.7371 | 606.7042 | 900.5053 | 495.8026 | 205.9206 | 0 | 15.5313 | 409.6257 | 554.5241 | 212.2399 | 145.6935
nutzbare Wärmegewinne (solar transparent) - Dachfenster | [5 empty] | Qg,i,nutz,M D [kWh/a] = | 0 |  |  | QgstnutzD | 0 | 0 | 0 | 0 | 0 | 0 | 0 | 0 | 0 | 0 | 0 | 0
solare Wärmegewinne über opake Bauteile - Außenwand | [5 empty] | Qs,op,M AW [kWh/a] = | 182.2819 |  |  | QsopAW | -7.6872 | -5.8437 | 14.1496 | 42.1225 | 46.4365 | 48.3018 | 0 | 36.2656 | 23.5829 | 10.3569 | -10.1538 | -15.2493
solare Wärmegewinne über opake Bauteile - Außentür | [5 empty] | Qs,op,M T [kWh/a] = | -2.143 |  |  | QsopT | -3.0614 | -2.0278 | -0.91842 | 1.7776 | 3.5716 | 4.2465 | 0 | 1.7348 | 0.098755 | -1.5307 | -2.6664 | -3.3676
solare Wärmegewinne über opake Bauteile - Dach | [5 empty] | Qs,op,M D [kWh/a] = | 25.4256 |  |  | QsopD | -6.1533 | -4.9081 | 0.52165 | 9.8355 | 13.6104 | 15.2767 | 0 | 9.0034 | 3.8062 | -0.56639 | -6.555 | -8.4455
Einfluss der Nachtabsenkung auf Wärmeverlust | [5 empty] | DQl,NA,M [kWh/a] = | -734.4519 |  |  |  | -124.8042 | -104.9151 | -92.1554 | -58.9182 | -30.4411 | -13.8277 | 0 | -2.485 | -28.2567 | -59.0184 | -93.8337 | -125.7965
11 Vereinfachte Berechnung der Gebäudeheizlast angelehnt an DIN EN 12831 | [8 empty] | 242 | 267 | Monatswerte - Interne Wärmegewinne Qi [kWh/mth] Jan: spezifische Werte (Flächenbezug) [W/m²] und Tabellen vereinfachte Randbedingungen
Übernahme Angaben/Zwischenergebnisse von oben
| Nutzfläche (flächenbezogene Werte rechts im Bereich "Monatswerte") |  |  |  |  | AN [m²] = | 213.7482 |  |  |  | Monatswerte - Interne Wärmegewinne Qi [kWh/mth] Feb: Tabellen vereinfachte Randbedingungen in Anlehnung an DIN EN 12831
| Spezifischer Transmissonswärmeverlust Bauteilflächen |  |  |  |  | HT = Σ Ui * Ai * Fx,i [W/K] = | 168.191
| beheiztes Volumen bzw. wirksames Luftvolumen |  |  |  |  | V [m³] = | 507.6519 |  |  |  | Monatswerte - Interne Wärmegewinne Qi [kWh/mth] Feb: Lufttwechsel durch Infiltration ninf [h-1]; Monatswerte - Interne Wärmegewinne Qi [kWh/mth] Aug: n50 [h-1]; Monatswerte - Interne Wärmegewinne Qi [kWh/mth] Okt: ninf [h-1]
| Art der Belüftung (Fensterlüftung/Abluftanlage oder Zu-/Abluftanlage mit WRG) | [5 empty] | Fenster oder Abluft |  |  |  | Monatswerte - Interne Wärmegewinne Qi [kWh/mth] Mrz: nach GEG mit Lüftungsanlage; Monatswerte - Interne Wärmegewinne Qi [kWh/mth] Aug: 1.5; Monatswerte - Interne Wärmegewinne Qi [kWh/mth] Okt: 0.06
| Bauweise (siehe Abschnitt wirksame Wärmespeicherfähigkeit) | [5 empty] | schwere Bauweise |  |  |  | Monatswerte - Interne Wärmegewinne Qi [kWh/mth] Mrz: nach GEG mit Fensterlüftung; Monatswerte - Interne Wärmegewinne Qi [kWh/mth] Aug: 3; Monatswerte - Interne Wärmegewinne Qi [kWh/mth] Okt: 0.12
Randbedingungen | [10 empty] | Monatswerte - Interne Wärmegewinne Qi [kWh/mth] Mrz: Bestand wenig dicht; Monatswerte - Interne Wärmegewinne Qi [kWh/mth] Aug: 6; Monatswerte - Interne Wärmegewinne Qi [kWh/mth] Okt: 0.24
| Außentemperatur (default -12 °C) |  |  |  |  | qe [°C] = | -12 |  |  |  | Monatswerte - Interne Wärmegewinne Qi [kWh/mth] Feb: Annahmen: moderate Abschirmung; eine dem Wind ausgesetzte Fläche
| Innentemperatur (default 20 °C) |  |  |  |  | qi [°C] = | 20
| Wärmerückgewinnung (> 80% nicht zulässig, DIN EN 12831 Bbl 1, Kap. 3.5.1) |  |  |  |  | FWRG [%] = |  |  |  |  | Monatswerte - Interne Wärmegewinne Qi [kWh/mth] Feb: spez. zusätzliche Wiederaufheizlast fRH,spez. [W/m²]; Monatswerte - Interne Wärmegewinne Qi [kWh/mth] Sep: Bauart
| Luftdichtheit und Infiltration: Bestand,wenig dicht? | [5 empty] | nein |  |  |  | Monatswerte - Interne Wärmegewinne Qi [kWh/mth] Sep: leicht; Monatswerte - Interne Wärmegewinne Qi [kWh/mth] Nov: schwer
Konstanten | [10 empty] | Monatswerte - Interne Wärmegewinne Qi [kWh/mth] Mrz: Fensterlüftung oder Abluftanlage; Monatswerte - Interne Wärmegewinne Qi [kWh/mth] Sep: 43; Monatswerte - Interne Wärmegewinne Qi [kWh/mth] Nov: 16 | Fenster oder Abluft
| hygienischer Mindest-Luftwechsel |  |  |  |  | nL [h-1] = | 0.5 |  |  |  | Monatswerte - Interne Wärmegewinne Qi [kWh/mth] Mrz: Zu-/Abluftanlage mit WRG; Monatswerte - Interne Wärmegewinne Qi [kWh/mth] Sep: 34; Monatswerte - Interne Wärmegewinne Qi [kWh/mth] Nov: 10 | ZuAbluft WRG
| spezifische Wärmekapazität Luft |  |  |  |  | cLuft [Wh/(m³K)] = | 0.34 |  |  |  | Monatswerte - Interne Wärmegewinne Qi [kWh/mth] Feb: Annahmen: Absenk-/Aufheizzeit: 7h/1h; nAbs = 0,1 h-1 bei WRG
Berechnung
| informativ: Luftwechsel bei 50 Pa Druckunterschied (Dichtheit) |  |  |  |  | n50 [h-1] = | 1.5 | Annahmen: moderate Abschirmung; eine dem Wind ausgesetzte Fläche
| Transmissionsverlust fT |  |  |  |  | fT = HT * (qi - qe) [W] = | 5382.1111 |  |  |  | Monatswerte - Interne Wärmegewinne Qi [kWh/mth] Jan: 25.1797
| Lüftungswärmeverlust hygienisch |  |  |  |  | fL,hyg = V * nL * (1 - FWRG) * cLuft * (qi - qe) [W] = | 2761.6264 |  |  |  | Monatswerte - Interne Wärmegewinne Qi [kWh/mth] Jan: 12.92
| Luftwechsel Infiltration (abh. von Lüftungsart und Luftdichtheit) |  |  |  |  | ninf [h-1] = | 0.12 | Annahmen: moderate Abschirmung; eine dem Wind ausgesetzte Fläche
| Lüftungswärmeverlust Infiltration Lüftungsanlage |  |  |  |  | fL,inf = V * nL * cLuft * (qi - qe) [W] = | 0 |  |  |  | Monatswerte - Interne Wärmegewinne Qi [kWh/mth] Jan: 0
| Lüftungswärmeverlust fL |  |  |  |  | fL = max(fL,hyg; fL,inf) [W] = | 2761.6264 |  |  |  | Monatswerte - Interne Wärmegewinne Qi [kWh/mth] Jan: 12.92
| Heizlast fHL |  |  |  |  | fHL = fT + fL [W] = | 8143.7375 |  |  |  | Monatswerte - Interne Wärmegewinne Qi [kWh/mth] Jan: 38.0997
| spez. zusätzliche Aufheizlast fRH,spez (abh. von WRG und Bauweise) |  |  |  |  | fRH,spez. [W/m²] = | 16 | Annahmen: Absenk-/Aufheizzeit: 7h/1h; nAbs = 0,1 h-1 bei WRG
| zusätzliche Aufheizlast fRH |  |  |  |  | fRH = fRH,spez. * AN [W] = | 3419.9707 |  |  |  | Monatswerte - Interne Wärmegewinne Qi [kWh/mth] Jan: 16
| Auslegungsheizlast f [W] |  |  |  |  | f = fHL + fRH [W] = | 11563.7082 |  |  |  | Monatswerte - Interne Wärmegewinne Qi [kWh/mth] Jan: 54.0997
Auslegungsheizlast des Referenzgebäudes [W]
12 Klimadaten Monatswerte | [8 empty] | 270 | 307 | Monatswerte - Interne Wärmegewinne Qi [kWh/mth] Jan: Monatswerte - Klimadaten
Referenzklima nach DIN V 18599-10 : 2011-12, Tabelle E.6 Region Potsdam
Mittlere Monatliche Strahlungsintensitäten und Außenlufttemperaturen für den Referenzort Potsdam
| Mittlere monatliche Strahlungsintensität |  |  |  | Orientierung - Neigung | [5 empty] | Jan | Feb | Mrz | Apr | Mai | Jun | Jul | Aug | Sep | Okt | Nov | Dez
[5 empty] | Horizontal - 0° | IS [W/m²] = | Monatswerte |  |  |  | 29 | 44 | 97 | 189 | 221 | 241 | 210 | 180 | 127 | 77 | 31 | 17
[5 empty] | Süd - 30° | IS [W/m²] = | Monatswerte |  |  |  | 50 | 55 | 121 | 217 | 230 | 241 | 208 | 199 | 157 | 110 | 41 | 26
[5 empty] | Süd - 45° | IS [W/m²] = | Monatswerte |  |  |  | 57 | 56 | 124 | 214 | 218 | 224 | 194 | 193 | 160 | 119 | 44 | 29
[5 empty] | Süd - 60° | IS [W/m²] = | Monatswerte |  |  |  | 61 | 55 | 121 | 201 | 196 | 197 | 172 | 178 | 155 | 121 | 44 | 31
[5 empty] | Süd - 90° | IS [W/m²] = | Monatswerte |  |  |  | 59 | 47 | 98 | 147 | 132 | 124 | 113 | 127 | 123 | 106 | 39 | 29
[5 empty] | Südost - 30° | IS [W/m²] = | Monatswerte |  |  |  | 46 | 52 | 114 | 214 | 227 | 242 | 212 | 194 | 147 | 102 | 38 | 23
[5 empty] | Südost - 45° | IS [W/m²] = | Monatswerte |  |  |  | 51 | 53 | 116 | 212 | 217 | 229 | 201 | 188 | 148 | 107 | 39 | 25
[5 empty] | Südost - 60° | IS [W/m²] = | Monatswerte |  |  |  | 54 | 51 | 112 | 201 | 198 | 207 | 183 | 175 | 141 | 107 | 38 | 26
[5 empty] | Südost - 90° | IS [W/m²] = | Monatswerte |  |  |  | 50 | 42 | 90 | 156 | 143 | 146 | 132 | 130 | 111 | 91 | 32 | 23
[5 empty] | Südwest - 30° | IS [W/m²] = | Monatswerte |  |  |  | 40 | 49 | 110 | 201 | 222 | 234 | 201 | 188 | 145 | 96 | 37 | 23
[5 empty] | Südwest - 45° | IS [W/m²] = | Monatswerte |  |  |  | 43 | 48 | 110 | 195 | 209 | 218 | 188 | 181 | 145 | 99 | 38 | 24
[5 empty] | Südwest - 60° | IS [W/m²] = | Monatswerte |  |  |  | 44 | 46 | 105 | 181 | 190 | 195 | 169 | 167 | 138 | 97 | 37 | 25
[5 empty] | Südwest - 90° | IS [W/m²] = | Monatswerte |  |  |  | 40 | 36 | 83 | 136 | 137 | 135 | 120 | 123 | 108 | 80 | 31 | 22
[5 empty] | Ost - 30° | IS [W/m²] = | Monatswerte |  |  |  | 31 | 43 | 95 | 189 | 211 | 231 | 205 | 173 | 122 | 77 | 30 | 17
[5 empty] | Ost - 45° | IS [W/m²] = | Monatswerte |  |  |  | 31 | 41 | 91 | 181 | 198 | 217 | 194 | 163 | 115 | 74 | 28 | 16
[5 empty] | Ost - 60° | IS [W/m²] = | Monatswerte |  |  |  | 30 | 38 | 85 | 170 | 180 | 198 | 179 | 150 | 106 | 70 | 26 | 15
[5 empty] | Ost - 90° | IS [W/m²] = | Monatswerte |  |  |  | 25 | 29 | 68 | 134 | 137 | 150 | 138 | 115 | 83 | 55 | 20 | 12
[5 empty] | West - 30° | IS [W/m²] = | Monatswerte |  |  |  | 25 | 40 | 90 | 172 | 202 | 219 | 188 | 165 | 120 | 70 | 29 | 16
[5 empty] | West - 45° | IS [W/m²] = | Monatswerte |  |  |  | 24 | 36 | 84 | 159 | 187 | 201 | 174 | 153 | 112 | 65 | 27 | 16
[5 empty] | West - 60° | IS [W/m²] = | Monatswerte |  |  |  | 22 | 33 | 78 | 146 | 169 | 181 | 157 | 139 | 103 | 60 | 25 | 14
[5 empty] | West - 90° | IS [W/m²] = | Monatswerte |  |  |  | 17 | 24 | 60 | 114 | 127 | 136 | 117 | 105 | 79 | 47 | 19 | 11
[5 empty] | Nordost - 30° | IS [W/m²] = | Monatswerte |  |  |  | 16 | 32 | 68 | 139 | 178 | 199 | 173 | 138 | 91 | 47 | 22 | 12
[5 empty] | Nordost - 45° | IS [W/m²] = | Monatswerte |  |  |  | 15 | 28 | 58 | 116 | 151 | 169 | 149 | 116 | 77 | 40 | 20 | 11
[5 empty] | Nordost - 60° | IS [W/m²] = | Monatswerte |  |  |  | 13 | 25 | 50 | 101 | 130 | 144 | 128 | 99 | 66 | 35 | 18 | 9
[5 empty] | Nordost - 90° | IS [W/m²] = | Monatswerte |  |  |  | 11 | 18 | 38 | 78 | 96 | 108 | 95 | 74 | 51 | 28 | 13 | 7
[5 empty] | Nordwest - 30° | IS [W/m²] = | Monatswerte |  |  |  | 17 | 34 | 71 | 151 | 185 | 209 | 187 | 144 | 93 | 50 | 22 | 12
[5 empty] | Nordwest - 45° | IS [W/m²] = | Monatswerte |  |  |  | 15 | 29 | 61 | 131 | 160 | 181 | 167 | 123 | 79 | 42 | 20 | 11
[5 empty] | Nordwest - 60° | IS [W/m²] = | Monatswerte |  |  |  | 14 | 26 | 54 | 114 | 139 | 157 | 148 | 107 | 68 | 36 | 18 | 9
[5 empty] | Nordwest - 90° | IS [W/m²] = | Monatswerte |  |  |  | 11 | 19 | 41 | 87 | 104 | 116 | 112 | 81 | 52 | 29 | 13 | 7
[5 empty] | Nord - 30° | IS [W/m²] = | Monatswerte |  |  |  | 16 | 29 | 56 | 128 | 172 | 197 | 175 | 129 | 77 | 36 | 21 | 11
[5 empty] | Nord - 45° | IS [W/m²] = | Monatswerte |  |  |  | 15 | 26 | 43 | 90 | 136 | 161 | 145 | 95 | 56 | 33 | 19 | 10
[5 empty] | Nord - 60° | IS [W/m²] = | Monatswerte |  |  |  | 13 | 24 | 39 | 71 | 101 | 119 | 113 | 72 | 50 | 30 | 17 | 9
[5 empty] | Nord - 90° | IS [W/m²] = | Monatswerte |  |  |  | 10 | 18 | 31 | 58 | 75 | 83 | 81 | 57 | 41 | 25 | 13 | 7
| Außenlufttemperatur |  |  |  |  | qe [°C] = | Monatswerte |  |  |  | 1 | 1.9 | 4.7 | 9.2 | 14.1 | 16.7 | 19 | 18.6 | 14.3 | 9.5 | 4.1 | 0.9
| Tage pro Monat |  |  |  |  | tM [d] = | Monatswerte |  |  |  | 31 | 28 | 31 | 30 | 31 | 30 | 31 | 31 | 30 | 31 | 30 | 31
+
+
+
+
+
+
+
+
-
+
-
+
+
+
-
+
+
+
+

## Bauteile
Bauteile: Eingabe und Berechnung | [10 empty] | Alle Zeilen ein-/ausblenden
[9 empty] | qP,vorh 38,4<=38,5 kWh/(m²a) ¦ HT',vorh 0,25<=0,36 W/(m²K) |  | 14 | Auswahl Stoff ein-/ausblenden |  |  |  | 19 | Nebenrechnung U-Werte ein-/ausblenden | [8 empty] | 31
Objekt (Bezeichnung) |  |  |  | Beispielgebäude Wohnhaus | [6 empty] | 16 |  |  |  |  | 28 |  | 27 | [7 empty] | 38
opake Bauteile: Eingabe U-Wert (Absorptionsgrad fest a = 0,5) | [10 empty] | 5 | 17 | [20 empty] | 6 | AI5:AI10
| Bezeichnung |  |  |  | Bemerkung |  |  | U-Wert [W/(m²K)] | a-Wert [-] | [20 empty] | 5 | 22 |  | Haustür
| Haustür | [6 empty] | 1.8 | 0.5 | [17 empty] | Haustür |  | 1 | Außenwand Kalksandstein mit WDVS |  |  | Außenwand Kalksandstein mit WDVS
[9 empty] | 0.5 | [17 empty] | 0 |  | 2 | Erdberührte Außenwand |  |  | Erdberührte Außenwand
[9 empty] | 0.5 | [17 empty] | 0 |  | 3 | Erdberührter Kellerfußboden |  |  | Erdberührter Kellerfußboden
[9 empty] | 0.5 | [17 empty] | 0 |  | 4 | Kehlbalkenlage |  |  | Kehlbalkenlage
[9 empty] | 0.5 | [17 empty] | 0 |  | 5 | Dachschräge |  |  | Dachschräge
[9 empty] | 0.5 | [17 empty] | 0 |  | 6 | 0 |  |  | 0
[9 empty] | 0.5 | [17 empty] | 0 |  | 7 | 0 |  |  | 0
[9 empty] | 0.5 | [17 empty] | 0 |  | 8 | 0 |  |  | 0
[9 empty] | 0.5 | [17 empty] | 0 |  | 9 | 0 |  |  | 0
[9 empty] | 0.5 | [17 empty] | 0 |  | 10 | 0 |  |  | 0
[9 empty] | 0.5 | [17 empty] | 0 |  | 11 | 0 |  |  | 0
[9 empty] | 0.5 | [17 empty] | 0 |  | 12 | 0 |  |  | 0
[29 empty] | 13 | 0 |  |  | 0
transparente Bauteile: Eingabe U-Wert und g-Wert | [10 empty] | 20 | 32 | [16 empty] | 14 | 0 |  |  | 0
| Name |  |  |  | Bemerkung | Verschat-tung Fs [-] [-] | Rahmen FF [-] [-] | U-Wert [W/(m²K)] | g-Wert [-] | [17 empty] | 1 | AC21:AC21 | 15 | 0 |  |  | 0
| Fenster AW |  |  |  |  | 0.9 | 0.7 | 0.9 | 0.53 | [17 empty] | Fenster AW |  | 16 | 0 |  |  | 0
[27 empty] | 0 |  | 17 | 0 |  |  | 0
[27 empty] | 0 |  | 18 | 0 |  |  | 0
[27 empty] | 0 |  | 19 | 0 |  |  | 0
[27 empty] | 0 |  | 20 | 0 |  |  | 0
[27 empty] | 0 | [5 empty] | 0
[27 empty] | 0 | [5 empty] | 0
[27 empty] | 0 | [5 empty] | 0
[27 empty] | 0 | [5 empty] | 0
[27 empty] | 0 | [5 empty] | 0
[27 empty] | 0 | [5 empty] | 0
[27 empty] | 0 | [5 empty] | 0
0
opake Bauteile: U-Wert-Berechnung |  |  |  |  | Bemerkung |  |  | U-Wert [W/(m²K)] | a-Wert [-] | [23 empty] | 0
Name | Außenwand Kalksandstein mit WDVS | [6 empty] | 0.21081 | 0.5 |  | 37 | 56 | 1 |  |  |  |  | oberer Grenzwert Rtot;upper |  |  |  | unterer Grenzwert Rtot;lower
Lfd. Nr. | Dicke d | Gefach/Holz und Breite |  | Auswahl Wärmeübergang/Beizeichnung Schicht |  |  | Lambda l | R = d / l | Rsi, Rse | [8 empty] | Teilfläche | 0 | 1 | 2 | lambda_eq |  |  | Rj |  | Auswahl |  |  | Fehler? |  | Formatierung
| [mm] | [Gx,Hx] | [mm] | [Bezeichnung/Auswahl] |  |  | [W/(m K)] | [K/W] | [m²K/W] | [8 empty] | Anteil Abschnitt | 1 | 0 | 0 | Gefach | Holz |  | G1,H1,G2,H2 | [6 empty] | Anzahl Spalten
innen |  |  |  | Wärmestrom horizontal |  |  |  |  | 0.13 |  |  |  | Quelle | Stoffart | Stoff |  |  | innen | 0.13 | 0 | 0 | 0 | 1 | 2 | 0.13 |  | Quelle | Stoffart | Stoff | Gruppe | Stoffart
1 | 10 |  |  | 1 Putze, Mörtel, Estriche DIN4108-4 Tab1: 1.1.2 Gipsputzmörtel - rho 1 000 [0,34] |  |  | 0.34 | 0.029412 |  |  |  |  | 1 Putze, Mörtel, Estriche DIN4108-4 Tab1 | 1.1 Putze | 1.1.2 Gipsputzmörtel - rho 1 000 [0,34] |  |  |  | 0.029412 | 0.029412 | 0.029412 | 0.34 | 0.03264 | 0 | 0.026836 |  | O5:O14 | X60:X62 | q60:q71 | FALSE | FALSE | 3 | 2
2 | 175 |  |  | 4 Mauerwerk DIN4108-4 Tab1: 4.2 Mauerwerk Kalksandsteine - rho 2000 [1,1] |  |  | 1.1 | 0.15909 |  |  |  |  | 4 Mauerwerk DIN4108-4 Tab1 | 4.2 Kalksandsteine | 4.2 Mauerwerk Kalksandsteine - rho 2000 [1,1] |  |  |  | 0.15909 | 0.15909 | 0.15909 | 1.1 | 0.1056 | 0 | 0.14516 |  | O5:O14 | X71:X82 | q237:q245 | FALSE | FALSE | 3 | 2
3 | 140 |  |  | 5 Wärmedämmstoffe DIN4108-4 Tab2: 5.2 Expand. Polystyrols. (EPS) [0,032] (Expandierter Polystyrolschaum) |  |  | 0.032 | 4.375 |  |  |  |  | 5 Wärmedämmstoffe DIN4108-4 Tab2 | 5.2 Expandierter Polystyrolschaum | 5.2 Expand. Polystyrols. (EPS) [0,032] (Expandierter Polystyrolschaum) |  |  |  | 4.375 | 4.375 | 4.375 | 0.032 | 0.003072 | 0 | 3.9918 |  | O5:O14 | X468:X481 | p489:p509 | FALSE | FALSE | 3 | 3
4 | 7 |  |  | 1 Putze, Mörtel, Estriche DIN4108-4 Tab1: 1.1.7 Kunstharzputz [0,7] |  |  | 0.7 | 0.01 |  |  |  |  | 1 Putze, Mörtel, Estriche DIN4108-4 Tab1 | 1.1 Putze | 1.1.7 Kunstharzputz [0,7] |  |  |  | 0.01 | 0.01 | 0.01 | 0.7 | 0.0672 | 0 | 0.0091241 |  | O5:O14 | X60:X62 | q60:q71 | FALSE | FALSE | 3 | 2
5 |  |  |  | 1 Putze, Mörtel, Estriche DIN4108-4 Tab1: 1.1.2 Gipsputzmörtel - rho 1 000 [0,34] |  |  | 0.34 | 0 |  |  |  |  | 1 Putze, Mörtel, Estriche DIN4108-4 Tab1 | 1.1 Putze | 1.1.2 Gipsputzmörtel - rho 1 000 [0,34] |  |  |  | 0 | 0 | 0 | 0 | 0 | 0 | 0 |  | O5:O14 | X60:X62 | q60:q71 | FALSE | FALSE | 3 | 2
6 | [6 empty] | 0 | 0 | [10 empty] | 0 | 0 | 0 | 0 | 0 | 0 | 0 |  | O5:O14 | #N/A | #N/A | TRUE | TRUE | 1 | 1
7 | [6 empty] | 0 | 0 | [10 empty] | 0 | 0 | 0 | 0 | 0 | 0 | 0 |  | O5:O14 | #N/A | #N/A | TRUE | TRUE | 1 | 1
8 | [6 empty] | 0 | 0 | [10 empty] | 0 | 0 | 0 | 0 | 0 | 0 | 0 |  | O5:O14 | #N/A | #N/A | TRUE | TRUE | 1 | 1
9 | [6 empty] | 0 | 0 | [10 empty] | 0 | 0 | 0 | 0 | 0 | 0 | 0 |  | O5:O14 | #N/A | #N/A | TRUE | TRUE | 1 | 1
10 | [6 empty] | 0 | 0 | [10 empty] | 0 | 0 | 0 | 0 | 0 | 0 | 0 |  | O5:O14 | #N/A | #N/A | TRUE | TRUE | 1 | 1
11 | [6 empty] | 0 | 0 | [10 empty] | 0 | 0 | 0 | 0 | 0 | 0 | 0 |  | O5:O14 | #N/A | #N/A | TRUE | TRUE | 1 | 1
12 | [6 empty] | 0 | 0 | [10 empty] | 0 | 0 | 0 | 0 | 0 | 0 | 0 |  | O5:O14 | #N/A | #N/A | TRUE | TRUE | 1 | 1
außen |  | x1 | x2 | Wärmestrom horizontal |  |  |  |  | 0.04 | [8 empty] | außen | 0.04 | 0 | 0 |  |  |  | 0.04 |  | homogen |  |  | inhomogen |  |  |  | Gefälle
Summe | 332 | 0 | 0 | Berechnungsfall Bauteil: | mit homogenen Schichten | [12 empty] | Summe = Ri | 4.7435 | 4.5735 | 4.5735 | 2.172 | 0.20851 | 0 | 4.3429 | Summe = S Rj | [6 empty] | DIN EN ISO 6946 : 2018-03 Abschnitt 6.7.2.1 Anwendbarkeit:
| Wärmedurchgangswiderstand | [5 empty] | R = Rsi + ∑ di / λi + Rse = | 4.7435 | [m²K/W] | [8 empty] | S fi / Ri | 0.21081 | 0 | 0 | [5 empty] | Wärmedurchgangswiderstand | R = Rsi + ∑ di / λi + Rse = | 4.7435 | Wärmedurchgangswiderstand, oberer Grenzw. | R_tot;upper = 1 / ∑ (f_i / R_i) = | 4.7435 | Das Verfahren gilt nicht für Fälle, bei denen das Verhältnis des oberen Grenzwertes des Wärmedurchgangwiderstandes zum unteren Grenzwert des Wärmedurchgangwiderstandes mehr als 1,5 beträgt. | max. Wärmeduchlasswiderstand der keilförmigen Schicht | R2 = dmax / λ = |  | DIN EN ISO 6946 : 2008-04 Anhang C Berechnung des Wärmedurchgangskoeffizienten von Bauteilen und keilförmigen Schichten
[9 empty] | [m²K/W] | [8 empty] | Rtot;upper |  |  | 4.7435 | [8 empty] | dto., unterer Grenzwert | R_tot;lower = Rsi + ∑ (f_j / R_j) + Rse = | 4.3429 |  | Wärmedurchgangswiderstand ohne keilförmige Schicht | R0 = Rsi + ∑ di / λi + Rse =
| Wärmedurchgangskoeffizient | [5 empty] | U = 1 / R = | 0.21081 | [W/(m²K)] | [17 empty] | Wärmedurchgangskoeffizient | U = 1 / R = | 0.21081 | Wärmedurchgangskoeffizient | U = 2 / (R_tot;upper + R_tot;lower) = | 0.22011 | Hier: Rtot;upper / Rtot;lower = nicht relevant | Wärmeduchgangskoeffizient inkl. keilförmige Schicht | U = 1 / R2 ln(1 + R2 / R0) = |  | nur Fall C.2.1 Rechteckige Fläche
Name | Erdberührte Außenwand | [6 empty] | 0.26089 | 0.5 |  | 59 | 78 | 2 |  |  |  |  | oberer Grenzwert Rtot;upper |  |  |  | unterer Grenzwert Rtot;lower
Lfd. Nr. | Dicke d | Gefach/Holz und Breite |  | Auswahl Wärmeübergang/Beizeichnung Schicht |  |  | Lambda l | R = d / l | Rsi, Rse | [8 empty] | Teilfläche | 0 | 1 | 2 | lambda_eq |  |  | Rj |  | Auswahl |  |  | Fehler? |  | Formatierung
| [mm] | [Gx,Hx] | [mm] | [Bezeichnung/Auswahl] |  |  | [W/(m K)] | [K/W] | [m²K/W] | [8 empty] | Anteil Abschnitt | 1 | 0 | 0 | Gefach | Holz |  | G1,H1,G2,H2 | [6 empty] | Anzahl Spalten
innen |  |  |  | Wärmestrom horizontal gegen Erdreich (Rse=0) |  |  |  |  | 0.13 |  |  |  | Quelle | Stoffart | Stoff |  |  | innen | 0.13 | 0 | 0 | 0 | 1 | 2 | 0.13 |  | Quelle | Stoffart | Stoff | Gruppe | Stoffart
1 | 10 |  |  | 1 Putze, Mörtel, Estriche DIN4108-4 Tab1: 1.1.2 Gipsputzmörtel - rho 1 000 [0,34] |  |  | 0.34 | 0.029412 |  |  |  |  | 1 Putze, Mörtel, Estriche DIN4108-4 Tab1 | 1.1 Putze | 1.1.2 Gipsputzmörtel - rho 1 000 [0,34] |  |  |  | 0.029412 | 0.029412 | 0.029412 | 0.34 | 0.03264 | 0 | 0.026836 |  | O5:O14 | X60:X62 | q60:q71 | FALSE | FALSE | 3 | 2
2 | 300 |  |  | 4 Mauerwerk DIN4108-4 Tab1: 4.2 Mauerwerk Kalksandsteine - rho 2200 [1,3] |  |  | 1.3 | 0.23077 |  |  |  |  | 4 Mauerwerk DIN4108-4 Tab1 | 4.2 Kalksandsteine | 4.2 Mauerwerk Kalksandsteine - rho 2200 [1,3] |  |  |  | 0.23077 | 0.23077 | 0.23077 | 1.3 | 0.1248 | 0 | 0.21056 |  | O5:O14 | X71:X82 | q237:q245 | FALSE | FALSE | 3 | 2
3 | 120 |  |  | 5 Wärmedämmstoffe DIN4108-4 Tab2: 5.2 Expand. Polystyrols. (EPS) [0,035] (Expandierter Polystyrolschaum) |  |  | 0.035 | 3.4286 |  |  |  |  | 5 Wärmedämmstoffe DIN4108-4 Tab2 | 5.2 Expandierter Polystyrolschaum | 5.2 Expand. Polystyrols. (EPS) [0,035] (Expandierter Polystyrolschaum) |  |  |  | 3.4286 | 3.4286 | 3.4286 | 0.035 | 0.00336 | 0 | 3.1283 |  | O5:O14 | X468:X481 | p489:p509 | FALSE | FALSE | 3 | 3
4 | 10 |  |  | 1 Putze, Mörtel, Estriche DIN4108-4 Tab1: 1.1.7 Kunstharzputz [0,7] |  |  | 0.7 | 0.014286 |  |  |  |  | 1 Putze, Mörtel, Estriche DIN4108-4 Tab1 | 1.1 Putze | 1.1.7 Kunstharzputz [0,7] |  |  |  | 0.014286 | 0.014286 | 0.014286 | 0.7 | 0.0672 | 0 | 0.013034 |  | O5:O14 | X60:X62 | q60:q71 | FALSE | FALSE | 3 | 2
5 | [6 empty] | 0 | 0 | [10 empty] | 0 | 0 | 0 | 0 | 0 | 0 | 0 |  | O5:O14 | #N/A | #N/A | TRUE | TRUE | 1 | 1
6 | [6 empty] | 0 | 0 | [10 empty] | 0 | 0 | 0 | 0 | 0 | 0 | 0 |  | O5:O14 | #N/A | #N/A | TRUE | TRUE | 1 | 1
7 | [6 empty] | 0 | 0 | [10 empty] | 0 | 0 | 0 | 0 | 0 | 0 | 0 |  | O5:O14 | #N/A | #N/A | TRUE | TRUE | 1 | 1
8 | [6 empty] | 0 | 0 | [10 empty] | 0 | 0 | 0 | 0 | 0 | 0 | 0 |  | O5:O14 | #N/A | #N/A | TRUE | TRUE | 1 | 1
9 | [6 empty] | 0 | 0 | [10 empty] | 0 | 0 | 0 | 0 | 0 | 0 | 0 |  | O5:O14 | #N/A | #N/A | TRUE | TRUE | 1 | 1
10 | [6 empty] | 0 | 0 | [10 empty] | 0 | 0 | 0 | 0 | 0 | 0 | 0 |  | O5:O14 | #N/A | #N/A | TRUE | TRUE | 1 | 1
11 | [6 empty] | 0 | 0 | [10 empty] | 0 | 0 | 0 | 0 | 0 | 0 | 0 |  | O5:O14 | #N/A | #N/A | TRUE | TRUE | 1 | 1
12 | [6 empty] | 0 | 0 | [10 empty] | 0 | 0 | 0 | 0 | 0 | 0 | 0 |  | O5:O14 | #N/A | #N/A | TRUE | TRUE | 1 | 1
außen |  | x1 | x2 | Wärmestrom horizontal gegen Erdreich (Rse=0) |  |  |  |  | 0 | [8 empty] | außen | 0 | 0 | 0 |  |  |  | 0 |  | homogen |  |  | inhomogen |  |  |  | Gefälle
Summe | 440 | 0 | 0 | Berechnungsfall Bauteil: | mit homogenen Schichten | [12 empty] | Summe = Ri | 3.833 | 3.703 | 3.703 | 2.375 | 0.228 | 0 | 3.5087 | Summe = S Rj | [6 empty] | DIN EN ISO 6946 : 2018-03 Abschnitt 6.7.2.1 Anwendbarkeit:
| Wärmedurchgangswiderstand | [5 empty] | R = Rsi + ∑ di / λi + Rse = | 3.833 | [m²K/W] | [8 empty] | S fi / Ri | 0.26089 | 0 | 0 | [5 empty] | Wärmedurchgangswiderstand | R = Rsi + ∑ di / λi + Rse = | 3.833 | Wärmedurchgangswiderstand, oberer Grenzw. | R_tot;upper = 1 / ∑ (f_i / R_i) = | 3.833 | Das Verfahren gilt nicht für Fälle, bei denen das Verhältnis des oberen Grenzwertes des Wärmedurchgangwiderstandes zum unteren Grenzwert des Wärmedurchgangwiderstandes mehr als 1,5 beträgt. | max. Wärmeduchlasswiderstand der keilförmigen Schicht | R2 = dmax / λ = |  | DIN EN ISO 6946 : 2008-04 Anhang C Berechnung des Wärmedurchgangskoeffizienten von Bauteilen und keilförmigen Schichten
[9 empty] | [m²K/W] | [8 empty] | Rtot;upper |  |  | 3.833 | [8 empty] | dto., unterer Grenzwert | R_tot;lower = Rsi + ∑ (f_j / R_j) + Rse = | 3.5087 |  | Wärmedurchgangswiderstand ohne keilförmige Schicht | R0 = Rsi + ∑ di / λi + Rse =
| Wärmedurchgangskoeffizient | [5 empty] | U = 1 / R = | 0.26089 | [W/(m²K)] | [17 empty] | Wärmedurchgangskoeffizient | U = 1 / R = | 0.26089 | Wärmedurchgangskoeffizient | U = 2 / (R_tot;upper + R_tot;lower) = | 0.27242 | Hier: Rtot;upper / Rtot;lower = nicht relevant | Wärmeduchgangskoeffizient inkl. keilförmige Schicht | U = 1 / R2 ln(1 + R2 / R0) = |  | nur Fall C.2.1 Rechteckige Fläche
Name | Erdberührter Kellerfußboden | [6 empty] | 0.28001 | 0.5 |  | 81 | 100 | 3 |  |  |  |  | oberer Grenzwert Rtot;upper |  |  |  | unterer Grenzwert Rtot;lower
Lfd. Nr. | Dicke d | Gefach/Holz und Breite |  | Auswahl Wärmeübergang/Beizeichnung Schicht |  |  | Lambda l | R = d / l | Rsi, Rse | [8 empty] | Teilfläche | 0 | 1 | 2 | lambda_eq |  |  | Rj |  | Auswahl |  |  | Fehler? |  | Formatierung
| [mm] | [Gx,Hx] | [mm] | [Bezeichnung/Auswahl] |  |  | [W/(m K)] | [K/W] | [m²K/W] | [8 empty] | Anteil Abschnitt | 1 | 0 | 0 | Gefach | Holz |  | G1,H1,G2,H2 | [6 empty] | Anzahl Spalten
innen |  |  |  | Wärmestrom abwärts gegen Erdreich (Rse=0) |  |  |  |  | 0.17 |  |  |  | Quelle | Stoffart | Stoff |  |  | innen | 0.17 | 0 | 0 | 0 | 1 | 2 | 0.17 |  | Quelle | Stoffart | Stoff | Gruppe | Stoffart
1 | 40 |  |  | 1 Putze, Mörtel, Estriche DIN4108-4 Tab1: 1.3.2 Zement-Estrich [1,4] |  |  | 1.4 | 0.028571 |  |  |  |  | 1 Putze, Mörtel, Estriche DIN4108-4 Tab1 | 1.3 Estriche | 1.3.2 Zement-Estrich [1,4] |  |  |  | 0.028571 | 0.028571 | 0.028571 | 1.4 | 0.1344 | 0 | 0.026069 |  | O5:O14 | X60:X62 | q82:q86 | FALSE | FALSE | 3 | 2
2 | 40 |  |  | 5 Wärmedämmstoffe DIN4108-4 Tab2: 5.2 Expand. Polystyrols. (EPS) [0,04] (Expandierter Polystyrolschaum) |  |  | 0.04 | 1 |  |  |  |  | 5 Wärmedämmstoffe DIN4108-4 Tab2 | 5.2 Expandierter Polystyrolschaum | 5.2 Expand. Polystyrols. (EPS) [0,04] (Expandierter Polystyrolschaum) |  |  |  | 1 | 1 | 1 | 0.04 | 0.00384 | 0 | 0.91241 |  | O5:O14 | X468:X481 | p489:p509 | FALSE | FALSE | 3 | 3
3 | 80 |  |  | 5 Wärmedämmstoffe DIN4108-4 Tab2: 5.2 Expand. Polystyrols. (EPS) [0,035] (Expandierter Polystyrolschaum) |  |  | 0.035 | 2.2857 |  |  |  |  | 5 Wärmedämmstoffe DIN4108-4 Tab2 | 5.2 Expandierter Polystyrolschaum | 5.2 Expand. Polystyrols. (EPS) [0,035] (Expandierter Polystyrolschaum) |  |  |  | 2.2857 | 2.2857 | 2.2857 | 0.035 | 0.00336 | 0 | 2.0855 |  | O5:O14 | X468:X481 | p489:p509 | FALSE | FALSE | 3 | 3
4 | 200 |  |  | ISO10456 Tab3: 3.5 Beton armiert (mit 1 % Stahl) - rho 2300 [2,3] |  |  | 2.3 | 0.086957 |  |  |  |  | ISO10456 Tab3 | 3 Beton | 3.5 Beton armiert (mit 1 % Stahl) - rho 2300 [2,3] |  |  |  | 0.086957 | 0.086957 | 0.086957 | 2.3 | 0.2208 | 0 | 0.07934 |  | O5:O14 | X786:X804 | p789:p794 | FALSE | FALSE | 3 | 4
5 | [6 empty] | 0 | 0 | [10 empty] | 0 | 0 | 0 | 0 | 0 | 0 | 0 |  | O5:O14 | #N/A | #N/A | TRUE | TRUE | 1 | 1
6 | [6 empty] | 0 | 0 | [10 empty] | 0 | 0 | 0 | 0 | 0 | 0 | 0 |  | O5:O14 | #N/A | #N/A | TRUE | TRUE | 1 | 1
7 | [6 empty] | 0 | 0 | [10 empty] | 0 | 0 | 0 | 0 | 0 | 0 | 0 |  | O5:O14 | #N/A | #N/A | TRUE | TRUE | 1 | 1
8 | [6 empty] | 0 | 0 | [10 empty] | 0 | 0 | 0 | 0 | 0 | 0 | 0 |  | O5:O14 | #N/A | #N/A | TRUE | TRUE | 1 | 1
9 | [6 empty] | 0 | 0 | [10 empty] | 0 | 0 | 0 | 0 | 0 | 0 | 0 |  | O5:O14 | #N/A | #N/A | TRUE | TRUE | 1 | 1
10 | [6 empty] | 0 | 0 | [10 empty] | 0 | 0 | 0 | 0 | 0 | 0 | 0 |  | O5:O14 | #N/A | #N/A | TRUE | TRUE | 1 | 1
11 | [6 empty] | 0 | 0 | [10 empty] | 0 | 0 | 0 | 0 | 0 | 0 | 0 |  | O5:O14 | #N/A | #N/A | TRUE | TRUE | 1 | 1
12 | [6 empty] | 0 | 0 | [10 empty] | 0 | 0 | 0 | 0 | 0 | 0 | 0 |  | O5:O14 | #N/A | #N/A | TRUE | TRUE | 1 | 1
außen |  | x1 | x2 | Wärmestrom abwärts gegen Erdreich (Rse=0) |  |  |  |  | 0 | [8 empty] | außen | 0 | 0 | 0 |  |  |  | 0 |  | homogen |  |  | inhomogen |  |  |  | Gefälle
Summe | 360 | 0 | 0 | Berechnungsfall Bauteil: | mit homogenen Schichten | [12 empty] | Summe = Ri | 3.5712 | 3.4012 | 3.4012 | 3.775 | 0.3624 | 0 | 3.2733 | Summe = S Rj | [6 empty] | DIN EN ISO 6946 : 2018-03 Abschnitt 6.7.2.1 Anwendbarkeit:
| Wärmedurchgangswiderstand | [5 empty] | R = Rsi + ∑ di / λi + Rse = | 3.5712 | [m²K/W] | [8 empty] | S fi / Ri | 0.28001 | 0 | 0 | [5 empty] | Wärmedurchgangswiderstand | R = Rsi + ∑ di / λi + Rse = | 3.5712 | Wärmedurchgangswiderstand, oberer Grenzw. | R_tot;upper = 1 / ∑ (f_i / R_i) = | 3.5712 | Das Verfahren gilt nicht für Fälle, bei denen das Verhältnis des oberen Grenzwertes des Wärmedurchgangwiderstandes zum unteren Grenzwert des Wärmedurchgangwiderstandes mehr als 1,5 beträgt. | max. Wärmeduchlasswiderstand der keilförmigen Schicht | R2 = dmax / λ = |  | DIN EN ISO 6946 : 2008-04 Anhang C Berechnung des Wärmedurchgangskoeffizienten von Bauteilen und keilförmigen Schichten
[9 empty] | [m²K/W] | [8 empty] | Rtot;upper |  |  | 3.5712 | [8 empty] | dto., unterer Grenzwert | R_tot;lower = Rsi + ∑ (f_j / R_j) + Rse = | 3.2733 |  | Wärmedurchgangswiderstand ohne keilförmige Schicht | R0 = Rsi + ∑ di / λi + Rse =
| Wärmedurchgangskoeffizient | [5 empty] | U = 1 / R = | 0.28001 | [W/(m²K)] | [17 empty] | Wärmedurchgangskoeffizient | U = 1 / R = | 0.28001 | Wärmedurchgangskoeffizient | U = 2 / (R_tot;upper + R_tot;lower) = | 0.2922 | Hier: Rtot;upper / Rtot;lower = nicht relevant | Wärmeduchgangskoeffizient inkl. keilförmige Schicht | U = 1 / R2 ln(1 + R2 / R0) = |  | nur Fall C.2.1 Rechteckige Fläche
Name | Kehlbalkenlage | [6 empty] | 0.19428 | 0.5 |  | 103 | 122 | 4 |  |  |  |  | oberer Grenzwert Rtot;upper |  |  |  | unterer Grenzwert Rtot;lower
Lfd. Nr. | Dicke d | Gefach/Holz und Breite |  | Auswahl Wärmeübergang/Beizeichnung Schicht |  |  | Lambda l | R = d / l | Rsi, Rse | [8 empty] | Teilfläche | 0 | 1 | 2 | lambda_eq |  |  | Rj |  | Auswahl |  |  | Fehler? |  | Formatierung
| [mm] | [Gx,Hx] | [mm] | [Bezeichnung/Auswahl] |  |  | [W/(m K)] | [K/W] | [m²K/W] | [8 empty] | Anteil Abschnitt | 0.804 | 0.096 | 0.1 | Gefach | Holz |  | G1,H1,G2,H2 | [6 empty] | Anzahl Spalten
innen |  |  |  | Wärmestrom aufwärts - stark belüftet (Rse=Rsi) |  |  |  |  | 0.1 |  |  |  | Quelle | Stoffart | Stoff |  |  | innen | 0.1 | 0.1 | 0.1 | 0 | 1 | 2 | 0.1 |  | Quelle | Stoffart | Stoff | Gruppe | Stoffart
1 | 12.5 |  |  | 3 Bauplatten DIN4108-4 Tab1: 3.4 Gipsplatten - rho 900 [0,25] |  |  | 0.25 | 0.05 |  |  |  |  | 3 Bauplatten DIN4108-4 Tab1 | 3.4 Gipsplatten | 3.4 Gipsplatten - rho 900 [0,25] |  |  |  | 0.05 | 0.05 | 0.05 | 0.201 | 0.024 | 0.025 | 0.05 |  | O5:O14 | X67:X70 | q184:q185 | FALSE | FALSE | 3 | 2
2 | 40 | G1 | 565 | 5 Wärmedämmstoffe DIN4108-4 Tab2: 5.1 Mineralwolle (MW) [0,035] |  |  | 0.035 | 1.1429 |  |  |  |  | 5 Wärmedämmstoffe DIN4108-4 Tab2 | 5.1 Mineralwolle | 5.1 Mineralwolle (MW) [0,035] |  |  | 1 | 1.1429 | 0 | 1.1429 | 0.02814 | 0.01248 | 0.0035 | 0.90662 |  | O5:O14 | X468:X481 | p468:p488 | FALSE | FALSE | 3 | 3
2 | 40 | H1 | 60 | ISO10456 Tab3: 18.2 Nutzholz - rho 500 [0,13] |  |  | 0.13 | 0.30769 |  |  |  |  | ISO10456 Tab3 | 18 Nutzholz | 18.2 Nutzholz - rho 500 [0,13] |  |  | 1 | 0 | 0.30769 | 0 | 0 | 0 | 0 | 0 |  | O5:O14 | X786:X804 | p902:p904 | FALSE | FALSE | 3 | 4
3 | 160 | G2 | 720 | 5 Wärmedämmstoffe DIN4108-4 Tab2: 5.1 Mineralwolle (MW) [0,035] |  |  | 0.035 | 4.5714 |  |  |  |  | 5 Wärmedämmstoffe DIN4108-4 Tab2 | 5.1 Mineralwolle | 5.1 Mineralwolle (MW) [0,035] |  |  | 2 | 4.5714 | 4.5714 | 0 | 0.02814 | 0.00336 | 0.013 | 3.5955 |  | O5:O14 | X468:X481 | p468:p488 | FALSE | FALSE | 3 | 3
3 | 160 | H2 | 80 | ISO10456 Tab3: 18.2 Nutzholz - rho 500 [0,13] |  |  | 0.13 | 1.2308 |  |  |  |  | ISO10456 Tab3 | 18 Nutzholz | 18.2 Nutzholz - rho 500 [0,13] |  |  | 2 | 0 | 0 | 1.2308 | 0 | 0 | 0 | 0 |  | O5:O14 | X786:X804 | p902:p904 | FALSE | FALSE | 3 | 4
4 | 20 |  |  | ISO10456 Tab3: 19.9 OSB-Platten - rho 650 [0,13] |  |  | 0.13 | 0.15385 |  |  |  |  | ISO10456 Tab3 | 19 Holzwerkstoffe | 19.9 OSB-Platten - rho 650 [0,13] |  |  |  | 0.15385 | 0.15385 | 0.15385 | 0.10452 | 0.01248 | 0.013 | 0.15385 |  | O5:O14 | X786:X804 | p905:p917 | FALSE | FALSE | 3 | 4
[7 empty] | 0 | 0 | [10 empty] | 0 | 0 | 0 | 0 | 0 | 0 | 0 |  | O5:O14 | #N/A | #N/A | TRUE | TRUE | 1 | 1
[7 empty] | 0 | 0 | [10 empty] | 0 | 0 | 0 | 0 | 0 | 0 | 0 |  | O5:O14 | #N/A | #N/A | TRUE | TRUE | 1 | 1
[7 empty] | 0 | 0 | [10 empty] | 0 | 0 | 0 | 0 | 0 | 0 | 0 |  | O5:O14 | #N/A | #N/A | TRUE | TRUE | 1 | 1
[7 empty] | 0 | 0 | [10 empty] | 0 | 0 | 0 | 0 | 0 | 0 | 0 |  | O5:O14 | #N/A | #N/A | TRUE | TRUE | 1 | 1
[7 empty] | 0 | 0 | [10 empty] | 0 | 0 | 0 | 0 | 0 | 0 | 0 |  | O5:O14 | #N/A | #N/A | TRUE | TRUE | 1 | 1
[7 empty] | 0 | 0 | [10 empty] | 0 | 0 | 0 | 0 | 0 | 0 | 0 |  | O5:O14 | #N/A | #N/A | TRUE | TRUE | 1 | 1
außen |  | x1 | x2 | Wärmestrom aufwärts - stark belüftet (Rse=Rsi) |  |  |  |  | 0.1 | [8 empty] | außen | 0.1 | 0.1 | 0.1 |  |  |  | 0.1 |  | homogen |  |  | inhomogen |  |  |  | Gefälle
Summe | 232.5 | 625 | 800 | Berechnungsfall Bauteil: | mit inhomogen Schichten (2 Ebenen, um 90° gedreht) |  |  |  |  | DIN EN ISO 6946 : 2018-03 Abschnitt 6.7.2.1 Anwendbarkeit: | [7 empty] | Summe = Ri | 6.1181 | 5.283 | 2.7775 | 0.3618 | 0.05232 | 0.0545 | 4.906 | Summe = S Rj | [6 empty] | DIN EN ISO 6946 : 2018-03 Abschnitt 6.7.2.1 Anwendbarkeit:
| Wärmedurchgangswiderstand, oberer Grenzw. | [5 empty] | R_tot;upper = 1 / ∑ (f_i / R_i) = | 5.3883 | [m²K/W] | Das Verfahren gilt nicht für Fälle, bei denen das Verhältnis des oberen Grenzwertes des Wärmedurchgangwiderstandes zum unteren Grenzwert des Wärmedurchgangwiderstandes mehr als 1,5 beträgt. | [7 empty] | S fi / Ri | 0.13141 | 0.018172 | 0.036004 | [5 empty] | Wärmedurchgangswiderstand | R = Rsi + ∑ di / λi + Rse = | 6.1181 | Wärmedurchgangswiderstand, oberer Grenzw. | R_tot;upper = 1 / ∑ (f_i / R_i) = | 5.3883 | Das Verfahren gilt nicht für Fälle, bei denen das Verhältnis des oberen Grenzwertes des Wärmedurchgangwiderstandes zum unteren Grenzwert des Wärmedurchgangwiderstandes mehr als 1,5 beträgt. | max. Wärmeduchlasswiderstand der keilförmigen Schicht | R2 = dmax / λ = |  | DIN EN ISO 6946 : 2008-04 Anhang C Berechnung des Wärmedurchgangskoeffizienten von Bauteilen und keilförmigen Schichten
| dto., unterer Grenzwert | [5 empty] | R_tot;lower = Rsi + ∑ (f_j / R_j) + Rse = | 4.906 | [m²K/W] | [8 empty] | Rtot;upper |  |  | 5.3883 | [8 empty] | dto., unterer Grenzwert | R_tot;lower = Rsi + ∑ (f_j / R_j) + Rse = | 4.906 |  | Wärmedurchgangswiderstand ohne keilförmige Schicht | R0 = Rsi + ∑ di / λi + Rse =
| Wärmedurchgangskoeffizient | [5 empty] | U = 2 / (R_tot;upper + R_tot;lower) = | 0.19428 | [W/(m²K)] | Hier: Rtot;upper / Rtot;lower = 1,10 <= 1,5, d.h. zulässig | [16 empty] | Wärmedurchgangskoeffizient | U = 1 / R = | 0.16345 | Wärmedurchgangskoeffizient | U = 2 / (R_tot;upper + R_tot;lower) = | 0.19428 | Hier: Rtot;upper / Rtot;lower = 1,10 <= 1,5, d.h. zulässig | Wärmeduchgangskoeffizient inkl. keilförmige Schicht | U = 1 / R2 ln(1 + R2 / R0) = |  | nur Fall C.2.1 Rechteckige Fläche
Name | Dachschräge |  |  |  | 1 = Lattung horizontal 2 = Ständer vertikal |  |  | 0.17835 | 0.5 |  | 125 | 144 | 5 |  |  |  |  | oberer Grenzwert Rtot;upper |  |  |  | unterer Grenzwert Rtot;lower
Lfd. Nr. | Dicke d | Gefach/Holz und Breite |  | Auswahl Wärmeübergang/Beizeichnung Schicht |  |  | Lambda l | R = d / l | Rsi, Rse | [8 empty] | Teilfläche | 0 | 1 | 2 | lambda_eq |  |  | Rj |  | Auswahl |  |  | Fehler? |  | Formatierung
| [mm] | [Gx,Hx] | [mm] | [Bezeichnung/Auswahl] |  |  | [W/(m K)] | [K/W] | [m²K/W] | [8 empty] | Anteil Abschnitt | 0.804 | 0.096 | 0.1 | Gefach | Holz |  | G1,H1,G2,H2 | [6 empty] | Anzahl Spalten
innen |  |  |  | Wärmestrom aufwärts - stark belüftet (Rse=Rsi) |  |  |  |  | 0.1 |  |  |  | Quelle | Stoffart | Stoff |  |  | innen | 0.1 | 0.1 | 0.1 | 0 | 1 | 2 | 0.1 |  | Quelle | Stoffart | Stoff | Gruppe | Stoffart
1 | 12.5 |  |  | 3 Bauplatten DIN4108-4 Tab1: 3.4 Gipsplatten - rho 900 [0,25] |  |  | 0.25 | 0.05 |  |  |  |  | 3 Bauplatten DIN4108-4 Tab1 | 3.4 Gipsplatten | 3.4 Gipsplatten - rho 900 [0,25] |  |  |  | 0.05 | 0.05 | 0.05 | 0.201 | 0.024 | 0.025 | 0.05 |  | O5:O14 | X67:X70 | q184:q185 | FALSE | FALSE | 3 | 2
2 | 20 |  |  | ISO10456 Tab3: 19.9 OSB-Platten - rho 650 [0,13] |  |  | 0.13 | 0.15385 |  |  |  |  | ISO10456 Tab3 | 19 Holzwerkstoffe | 19.9 OSB-Platten - rho 650 [0,13] |  |  |  | 0.15385 | 0.15385 | 0.15385 | 0.10452 | 0.01248 | 0.013 | 0.15385 |  | O5:O14 | X786:X804 | p905:p917 | FALSE | FALSE | 3 | 4
3 | 40 | G1 | 565 | 5 Wärmedämmstoffe DIN4108-4 Tab2: 5.1 Mineralwolle (MW) [0,035] |  |  | 0.035 | 1.1429 |  |  |  |  | 5 Wärmedämmstoffe DIN4108-4 Tab2 | 5.1 Mineralwolle | 5.1 Mineralwolle (MW) [0,035] |  |  | 1 | 1.1429 | 0 | 1.1429 | 0.02814 | 0.01248 | 0.0035 | 0.90662 |  | O5:O14 | X468:X481 | p468:p488 | FALSE | FALSE | 3 | 3
4 | 40 | H1 | 60 | ISO10456 Tab3: 18.2 Nutzholz - rho 500 [0,13] |  |  | 0.13 | 0.30769 |  |  |  |  | ISO10456 Tab3 | 18 Nutzholz | 18.2 Nutzholz - rho 500 [0,13] |  |  | 1 | 0 | 0.30769 | 0 | 0 | 0 | 0 | 0 |  | O5:O14 | X786:X804 | p902:p904 | FALSE | FALSE | 3 | 4
5 | 180 | G2 | 720 | 5 Wärmedämmstoffe DIN4108-4 Tab2: 5.1 Mineralwolle (MW) [0,035] |  |  | 0.035 | 5.1429 |  |  |  |  | 5 Wärmedämmstoffe DIN4108-4 Tab2 | 5.1 Mineralwolle | 5.1 Mineralwolle (MW) [0,035] |  |  | 2 | 5.1429 | 5.1429 | 0 | 0.02814 | 0.00336 | 0.013 | 4.0449 |  | O5:O14 | X468:X481 | p468:p488 | FALSE | FALSE | 3 | 3
6 | 180 | H2 | 80 | ISO10456 Tab3: 18.2 Nutzholz - rho 500 [0,13] |  |  | 0.13 | 1.3846 |  |  |  |  | ISO10456 Tab3 | 18 Nutzholz | 18.2 Nutzholz - rho 500 [0,13] |  |  | 2 | 0 | 0 | 1.3846 | 0 | 0 | 0 | 0 |  | O5:O14 | X786:X804 | p902:p904 | FALSE | FALSE | 3 | 4
7 | [6 empty] | 0 | 0 | [10 empty] | 0 | 0 | 0 | 0 | 0 | 0 | 0 |  | O5:O14 | #N/A | #N/A | TRUE | TRUE | 1 | 1
8 | [6 empty] | 0 | 0 | [10 empty] | 0 | 0 | 0 | 0 | 0 | 0 | 0 |  | O5:O14 | #N/A | #N/A | TRUE | TRUE | 1 | 1
9 | [6 empty] | 0 | 0 | [10 empty] | 0 | 0 | 0 | 0 | 0 | 0 | 0 |  | O5:O14 | #N/A | #N/A | TRUE | TRUE | 1 | 1
10 | [6 empty] | 0 | 0 | [10 empty] | 0 | 0 | 0 | 0 | 0 | 0 | 0 |  | O5:O14 | #N/A | #N/A | TRUE | TRUE | 1 | 1
11 | [6 empty] | 0 | 0 | [10 empty] | 0 | 0 | 0 | 0 | 0 | 0 | 0 |  | O5:O14 | #N/A | #N/A | TRUE | TRUE | 1 | 1
12 | [6 empty] | 0 | 0 | [10 empty] | 0 | 0 | 0 | 0 | 0 | 0 | 0 |  | O5:O14 | #N/A | #N/A | TRUE | TRUE | 1 | 1
außen |  | x1 | x2 | Wärmestrom aufwärts - stark belüftet (Rse=Rsi) |  |  |  |  | 0.1 | [8 empty] | außen | 0.1 | 0.1 | 0.1 |  |  |  | 0.1 |  | homogen |  |  | inhomogen |  |  |  | Gefälle
Summe | 252.5 | 625 | 800 | Berechnungsfall Bauteil: | mit inhomogen Schichten (2 Ebenen, um 90° gedreht) |  |  |  |  | DIN EN ISO 6946 : 2018-03 Abschnitt 6.7.2.1 Anwendbarkeit: | [7 empty] | Summe = Ri | 6.6896 | 5.8544 | 2.9313 | 0.3618 | 0.05232 | 0.0545 | 5.3554 | Summe = S Rj | [6 empty] | DIN EN ISO 6946 : 2018-03 Abschnitt 6.7.2.1 Anwendbarkeit:
| Wärmedurchgangswiderstand, oberer Grenzw. | [5 empty] | R_tot;upper = 1 / ∑ (f_i / R_i) = | 5.8582 | [m²K/W] | Das Verfahren gilt nicht für Fälle, bei denen das Verhältnis des oberen Grenzwertes des Wärmedurchgangwiderstandes zum unteren Grenzwert des Wärmedurchgangwiderstandes mehr als 1,5 beträgt. | [7 empty] | S fi / Ri | 0.12019 | 0.016398 | 0.034114 | [5 empty] | Wärmedurchgangswiderstand | R = Rsi + ∑ di / λi + Rse = | 6.6896 | Wärmedurchgangswiderstand, oberer Grenzw. | R_tot;upper = 1 / ∑ (f_i / R_i) = | 5.8582 | Das Verfahren gilt nicht für Fälle, bei denen das Verhältnis des oberen Grenzwertes des Wärmedurchgangwiderstandes zum unteren Grenzwert des Wärmedurchgangwiderstandes mehr als 1,5 beträgt. | max. Wärmeduchlasswiderstand der keilförmigen Schicht | R2 = dmax / λ = |  | DIN EN ISO 6946 : 2008-04 Anhang C Berechnung des Wärmedurchgangskoeffizienten von Bauteilen und keilförmigen Schichten
| dto., unterer Grenzwert | [5 empty] | R_tot;lower = Rsi + ∑ (f_j / R_j) + Rse = | 5.3554 | [m²K/W] | [8 empty] | Rtot;upper |  |  | 5.8582 | [8 empty] | dto., unterer Grenzwert | R_tot;lower = Rsi + ∑ (f_j / R_j) + Rse = | 5.3554 |  | Wärmedurchgangswiderstand ohne keilförmige Schicht | R0 = Rsi + ∑ di / λi + Rse =
| Wärmedurchgangskoeffizient | [5 empty] | U = 2 / (R_tot;upper + R_tot;lower) = | 0.17835 | [W/(m²K)] | Hier: Rtot;upper / Rtot;lower = 1,09 <= 1,5, d.h. zulässig | [16 empty] | Wärmedurchgangskoeffizient | U = 1 / R = | 0.14949 | Wärmedurchgangskoeffizient | U = 2 / (R_tot;upper + R_tot;lower) = | 0.17835 | Hier: Rtot;upper / Rtot;lower = 1,09 <= 1,5, d.h. zulässig | Wärmeduchgangskoeffizient inkl. keilförmige Schicht | U = 1 / R2 ln(1 + R2 / R0) = |  | nur Fall C.2.1 Rechteckige Fläche
Name | [8 empty] | 0.5 |  | 147 | 166 | 6 |  |  |  |  | oberer Grenzwert Rtot;upper |  |  |  | unterer Grenzwert Rtot;lower
Lfd. Nr. | Dicke d | Gefach/Holz und Breite |  | Auswahl Wärmeübergang/Beizeichnung Schicht |  |  | Lambda l | R = d / l | Rsi, Rse | [8 empty] | Teilfläche | 0 | 1 | 2 | lambda_eq |  |  | Rj |  | Auswahl |  |  | Fehler? |  | Formatierung
| [mm] | [Gx,Hx] | [mm] | [Bezeichnung/Auswahl] |  |  | [W/(m K)] | [K/W] | [m²K/W] | [8 empty] | Anteil Abschnitt | 1 | 0 | 0 | Gefach | Holz |  | G1,H1,G2,H2 | [6 empty] | Anzahl Spalten
innen | [8 empty] | 0 |  |  |  | Quelle | Stoffart | Stoff |  |  | innen | 0 | 0 | 0 | 0 | 1 | 2 | 0 |  | Quelle | Stoffart | Stoff | Gruppe | Stoffart
1 | [6 empty] | 0 | 0 | [10 empty] | 0 | 0 | 0 | 0 | 0 | 0 | 0 |  | O5:O14 | #N/A | #N/A | TRUE | TRUE | 1 | 1
2 | [6 empty] | 0 | 0 | [10 empty] | 0 | 0 | 0 | 0 | 0 | 0 | 0 |  | O5:O14 | #N/A | #N/A | TRUE | TRUE | 1 | 1
3 | [6 empty] | 0 | 0 | [10 empty] | 0 | 0 | 0 | 0 | 0 | 0 | 0 |  | O5:O14 | #N/A | #N/A | TRUE | TRUE | 1 | 1
4 | [6 empty] | 0 | 0 | [10 empty] | 0 | 0 | 0 | 0 | 0 | 0 | 0 |  | O5:O14 | #N/A | #N/A | TRUE | TRUE | 1 | 1
5 | [6 empty] | 0 | 0 | [10 empty] | 0 | 0 | 0 | 0 | 0 | 0 | 0 |  | O5:O14 | #N/A | #N/A | TRUE | TRUE | 1 | 1
6 | [6 empty] | 0 | 0 | [10 empty] | 0 | 0 | 0 | 0 | 0 | 0 | 0 |  | O5:O14 | #N/A | #N/A | TRUE | TRUE | 1 | 1
7 | [6 empty] | 0 | 0 | [10 empty] | 0 | 0 | 0 | 0 | 0 | 0 | 0 |  | O5:O14 | #N/A | #N/A | TRUE | TRUE | 1 | 1
8 | [6 empty] | 0 | 0 | [10 empty] | 0 | 0 | 0 | 0 | 0 | 0 | 0 |  | O5:O14 | #N/A | #N/A | TRUE | TRUE | 1 | 1
9 | [6 empty] | 0 | 0 | [10 empty] | 0 | 0 | 0 | 0 | 0 | 0 | 0 |  | O5:O14 | #N/A | #N/A | TRUE | TRUE | 1 | 1
10 | [6 empty] | 0 | 0 | [10 empty] | 0 | 0 | 0 | 0 | 0 | 0 | 0 |  | O5:O14 | #N/A | #N/A | TRUE | TRUE | 1 | 1
11 | [6 empty] | 0 | 0 | [10 empty] | 0 | 0 | 0 | 0 | 0 | 0 | 0 |  | O5:O14 | #N/A | #N/A | TRUE | TRUE | 1 | 1
12 | [6 empty] | 0 | 0 | [10 empty] | 0 | 0 | 0 | 0 | 0 | 0 | 0 |  | O5:O14 | #N/A | #N/A | TRUE | TRUE | 1 | 1
außen |  | x1 | x2 | 0 |  |  |  |  | 0 | [8 empty] | außen | 0 | 0 | 0 |  |  |  | 0 |  | homogen |  |  | inhomogen |  |  |  | Gefälle
Summe | 0 | 0 | 0 | Berechnungsfall Bauteil: | mit homogenen Schichten | [12 empty] | Summe = Ri | 0 | 0 | 0 | 0 | 0 | 0 | 0 | Summe = S Rj | [6 empty] | DIN EN ISO 6946 : 2018-03 Abschnitt 6.7.2.1 Anwendbarkeit:
| Wärmedurchgangswiderstand | [5 empty] | R = Rsi + ∑ di / λi + Rse = | 0 | [m²K/W] | [8 empty] | S fi / Ri | 0 | 0 | 0 | [5 empty] | Wärmedurchgangswiderstand | R = Rsi + ∑ di / λi + Rse = | 0 | Wärmedurchgangswiderstand, oberer Grenzw. | R_tot;upper = 1 / ∑ (f_i / R_i) = | 0 | Das Verfahren gilt nicht für Fälle, bei denen das Verhältnis des oberen Grenzwertes des Wärmedurchgangwiderstandes zum unteren Grenzwert des Wärmedurchgangwiderstandes mehr als 1,5 beträgt. | max. Wärmeduchlasswiderstand der keilförmigen Schicht | R2 = dmax / λ = |  | DIN EN ISO 6946 : 2008-04 Anhang C Berechnung des Wärmedurchgangskoeffizienten von Bauteilen und keilförmigen Schichten
[9 empty] | [m²K/W] | [8 empty] | Rtot;upper |  |  | 0 | [8 empty] | dto., unterer Grenzwert | R_tot;lower = Rsi + ∑ (f_j / R_j) + Rse = | 0 |  | Wärmedurchgangswiderstand ohne keilförmige Schicht | R0 = Rsi + ∑ di / λi + Rse =
| Wärmedurchgangskoeffizient | [5 empty] | U = 1 / R = |  | [W/(m²K)] | [17 empty] | Wärmedurchgangskoeffizient | U = 1 / R = |  | Wärmedurchgangskoeffizient | U = 2 / (R_tot;upper + R_tot;lower) = | 0 | Hier: Rtot;upper / Rtot;lower = nicht relevant | Wärmeduchgangskoeffizient inkl. keilförmige Schicht | U = 1 / R2 ln(1 + R2 / R0) = |  | nur Fall C.2.1 Rechteckige Fläche
Name | [8 empty] | 0.5 |  | 169 | 188 | 7 |  |  |  |  | oberer Grenzwert Rtot;upper |  |  |  | unterer Grenzwert Rtot;lower
Lfd. Nr. | Dicke d | Gefach/Holz und Breite |  | Auswahl Wärmeübergang/Beizeichnung Schicht |  |  | Lambda l | R = d / l | Rsi, Rse | [8 empty] | Teilfläche | 0 | 1 | 2 | lambda_eq |  |  | Rj |  | Auswahl |  |  | Fehler? |  | Formatierung
| [mm] | [Gx,Hx] | [mm] | [Bezeichnung/Auswahl] |  |  | [W/(m K)] | [K/W] | [m²K/W] | [8 empty] | Anteil Abschnitt | 1 | 0 | 0 | Gefach | Holz |  | G1,H1,G2,H2 | [6 empty] | Anzahl Spalten
innen | [8 empty] | 0 |  |  |  | Quelle | Stoffart | Stoff |  |  | innen | 0 | 0 | 0 | 0 | 1 | 2 | 0 |  | Quelle | Stoffart | Stoff | Gruppe | Stoffart
1 | [6 empty] | 0 | 0 | [10 empty] | 0 | 0 | 0 | 0 | 0 | 0 | 0 |  | O5:O14 | #N/A | #N/A | TRUE | TRUE | 1 | 1
2 | [6 empty] | 0 | 0 | [10 empty] | 0 | 0 | 0 | 0 | 0 | 0 | 0 |  | O5:O14 | #N/A | #N/A | TRUE | TRUE | 1 | 1
3 | [6 empty] | 0 | 0 | [10 empty] | 0 | 0 | 0 | 0 | 0 | 0 | 0 |  | O5:O14 | #N/A | #N/A | TRUE | TRUE | 1 | 1
4 | [6 empty] | 0 | 0 | [10 empty] | 0 | 0 | 0 | 0 | 0 | 0 | 0 |  | O5:O14 | #N/A | #N/A | TRUE | TRUE | 1 | 1
5 | [6 empty] | 0 | 0 | [10 empty] | 0 | 0 | 0 | 0 | 0 | 0 | 0 |  | O5:O14 | #N/A | #N/A | TRUE | TRUE | 1 | 1
6 | [6 empty] | 0 | 0 | [10 empty] | 0 | 0 | 0 | 0 | 0 | 0 | 0 |  | O5:O14 | #N/A | #N/A | TRUE | TRUE | 1 | 1
7 | [6 empty] | 0 | 0 | [10 empty] | 0 | 0 | 0 | 0 | 0 | 0 | 0 |  | O5:O14 | #N/A | #N/A | TRUE | TRUE | 1 | 1
8 | [6 empty] | 0 | 0 | [10 empty] | 0 | 0 | 0 | 0 | 0 | 0 | 0 |  | O5:O14 | #N/A | #N/A | TRUE | TRUE | 1 | 1
9 | [6 empty] | 0 | 0 | [10 empty] | 0 | 0 | 0 | 0 | 0 | 0 | 0 |  | O5:O14 | #N/A | #N/A | TRUE | TRUE | 1 | 1
10 | [6 empty] | 0 | 0 | [10 empty] | 0 | 0 | 0 | 0 | 0 | 0 | 0 |  | O5:O14 | #N/A | #N/A | TRUE | TRUE | 1 | 1
11 | [6 empty] | 0 | 0 | [10 empty] | 0 | 0 | 0 | 0 | 0 | 0 | 0 |  | O5:O14 | #N/A | #N/A | TRUE | TRUE | 1 | 1
12 | [6 empty] | 0 | 0 | [10 empty] | 0 | 0 | 0 | 0 | 0 | 0 | 0 |  | O5:O14 | #N/A | #N/A | TRUE | TRUE | 1 | 1
außen |  | x1 | x2 | 0 |  |  |  |  | 0 | [8 empty] | außen | 0 | 0 | 0 |  |  |  | 0 |  | homogen |  |  | inhomogen |  |  |  | Gefälle
Summe | 0 | 0 | 0 | Berechnungsfall Bauteil: | mit homogenen Schichten | [12 empty] | Summe = Ri | 0 | 0 | 0 | 0 | 0 | 0 | 0 | Summe = S Rj | [6 empty] | DIN EN ISO 6946 : 2018-03 Abschnitt 6.7.2.1 Anwendbarkeit:
| Wärmedurchgangswiderstand | [5 empty] | R = Rsi + ∑ di / λi + Rse = | 0 | [m²K/W] | [8 empty] | S fi / Ri | 0 | 0 | 0 | [5 empty] | Wärmedurchgangswiderstand | R = Rsi + ∑ di / λi + Rse = | 0 | Wärmedurchgangswiderstand, oberer Grenzw. | R_tot;upper = 1 / ∑ (f_i / R_i) = | 0 | Das Verfahren gilt nicht für Fälle, bei denen das Verhältnis des oberen Grenzwertes des Wärmedurchgangwiderstandes zum unteren Grenzwert des Wärmedurchgangwiderstandes mehr als 1,5 beträgt. | max. Wärmeduchlasswiderstand der keilförmigen Schicht | R2 = dmax / λ = |  | DIN EN ISO 6946 : 2008-04 Anhang C Berechnung des Wärmedurchgangskoeffizienten von Bauteilen und keilförmigen Schichten
[9 empty] | [m²K/W] | [8 empty] | Rtot;upper |  |  | 0 | [8 empty] | dto., unterer Grenzwert | R_tot;lower = Rsi + ∑ (f_j / R_j) + Rse = | 0 |  | Wärmedurchgangswiderstand ohne keilförmige Schicht | R0 = Rsi + ∑ di / λi + Rse =
| Wärmedurchgangskoeffizient | [5 empty] | U = 1 / R = |  | [W/(m²K)] | [17 empty] | Wärmedurchgangskoeffizient | U = 1 / R = |  | Wärmedurchgangskoeffizient | U = 2 / (R_tot;upper + R_tot;lower) = | 0 | Hier: Rtot;upper / Rtot;lower = nicht relevant | Wärmeduchgangskoeffizient inkl. keilförmige Schicht | U = 1 / R2 ln(1 + R2 / R0) = |  | nur Fall C.2.1 Rechteckige Fläche
Name | [8 empty] | 0.5 |  | 191 | 210 | 8 |  |  |  |  | oberer Grenzwert Rtot;upper |  |  |  | unterer Grenzwert Rtot;lower
Lfd. Nr. | Dicke d | Gefach/Holz und Breite |  | Auswahl Wärmeübergang/Beizeichnung Schicht |  |  | Lambda l | R = d / l | Rsi, Rse | [8 empty] | Teilfläche | 0 | 1 | 2 | lambda_eq |  |  | Rj |  | Auswahl |  |  | Fehler? |  | Formatierung
| [mm] | [Gx,Hx] | [mm] | [Bezeichnung/Auswahl] |  |  | [W/(m K)] | [K/W] | [m²K/W] | [8 empty] | Anteil Abschnitt | 1 | 0 | 0 | Gefach | Holz |  | G1,H1,G2,H2 | [6 empty] | Anzahl Spalten
innen | [8 empty] | 0 |  |  |  | Quelle | Stoffart | Stoff |  |  | innen | 0 | 0 | 0 | 0 | 1 | 2 | 0 |  | Quelle | Stoffart | Stoff | Gruppe | Stoffart
1 | [6 empty] | 0 | 0 | [10 empty] | 0 | 0 | 0 | 0 | 0 | 0 | 0 |  | O5:O14 | #N/A | #N/A | TRUE | TRUE | 1 | 1
2 | [6 empty] | 0 | 0 | [10 empty] | 0 | 0 | 0 | 0 | 0 | 0 | 0 |  | O5:O14 | #N/A | #N/A | TRUE | TRUE | 1 | 1
3 | [6 empty] | 0 | 0 | [10 empty] | 0 | 0 | 0 | 0 | 0 | 0 | 0 |  | O5:O14 | #N/A | #N/A | TRUE | TRUE | 1 | 1
4 | [6 empty] | 0 | 0 | [10 empty] | 0 | 0 | 0 | 0 | 0 | 0 | 0 |  | O5:O14 | #N/A | #N/A | TRUE | TRUE | 1 | 1
5 | [6 empty] | 0 | 0 | [10 empty] | 0 | 0 | 0 | 0 | 0 | 0 | 0 |  | O5:O14 | #N/A | #N/A | TRUE | TRUE | 1 | 1
6 | [6 empty] | 0 | 0 | [10 empty] | 0 | 0 | 0 | 0 | 0 | 0 | 0 |  | O5:O14 | #N/A | #N/A | TRUE | TRUE | 1 | 1
7 | [6 empty] | 0 | 0 | [10 empty] | 0 | 0 | 0 | 0 | 0 | 0 | 0 |  | O5:O14 | #N/A | #N/A | TRUE | TRUE | 1 | 1
8 | [6 empty] | 0 | 0 | [10 empty] | 0 | 0 | 0 | 0 | 0 | 0 | 0 |  | O5:O14 | #N/A | #N/A | TRUE | TRUE | 1 | 1
9 | [6 empty] | 0 | 0 | [10 empty] | 0 | 0 | 0 | 0 | 0 | 0 | 0 |  | O5:O14 | #N/A | #N/A | TRUE | TRUE | 1 | 1
10 | [6 empty] | 0 | 0 | [10 empty] | 0 | 0 | 0 | 0 | 0 | 0 | 0 |  | O5:O14 | #N/A | #N/A | TRUE | TRUE | 1 | 1
11 | [6 empty] | 0 | 0 | [10 empty] | 0 | 0 | 0 | 0 | 0 | 0 | 0 |  | O5:O14 | #N/A | #N/A | TRUE | TRUE | 1 | 1
12 | [6 empty] | 0 | 0 | [10 empty] | 0 | 0 | 0 | 0 | 0 | 0 | 0 |  | O5:O14 | #N/A | #N/A | TRUE | TRUE | 1 | 1
außen |  | x1 | x2 | 0 |  |  |  |  | 0 | [8 empty] | außen | 0 | 0 | 0 |  |  |  | 0 |  | homogen |  |  | inhomogen |  |  |  | Gefälle
Summe | 0 | 0 | 0 | Berechnungsfall Bauteil: | mit homogenen Schichten | [12 empty] | Summe = Ri | 0 | 0 | 0 | 0 | 0 | 0 | 0 | Summe = S Rj | [6 empty] | DIN EN ISO 6946 : 2018-03 Abschnitt 6.7.2.1 Anwendbarkeit:
| Wärmedurchgangswiderstand | [5 empty] | R = Rsi + ∑ di / λi + Rse = | 0 | [m²K/W] | [8 empty] | S fi / Ri | 0 | 0 | 0 | [5 empty] | Wärmedurchgangswiderstand | R = Rsi + ∑ di / λi + Rse = | 0 | Wärmedurchgangswiderstand, oberer Grenzw. | R_tot;upper = 1 / ∑ (f_i / R_i) = | 0 | Das Verfahren gilt nicht für Fälle, bei denen das Verhältnis des oberen Grenzwertes des Wärmedurchgangwiderstandes zum unteren Grenzwert des Wärmedurchgangwiderstandes mehr als 1,5 beträgt. | max. Wärmeduchlasswiderstand der keilförmigen Schicht | R2 = dmax / λ = |  | DIN EN ISO 6946 : 2008-04 Anhang C Berechnung des Wärmedurchgangskoeffizienten von Bauteilen und keilförmigen Schichten
[9 empty] | [m²K/W] | [8 empty] | Rtot;upper |  |  | 0 | [8 empty] | dto., unterer Grenzwert | R_tot;lower = Rsi + ∑ (f_j / R_j) + Rse = | 0 |  | Wärmedurchgangswiderstand ohne keilförmige Schicht | R0 = Rsi + ∑ di / λi + Rse =
| Wärmedurchgangskoeffizient | [5 empty] | U = 1 / R = |  | [W/(m²K)] | [17 empty] | Wärmedurchgangskoeffizient | U = 1 / R = |  | Wärmedurchgangskoeffizient | U = 2 / (R_tot;upper + R_tot;lower) = | 0 | Hier: Rtot;upper / Rtot;lower = nicht relevant | Wärmeduchgangskoeffizient inkl. keilförmige Schicht | U = 1 / R2 ln(1 + R2 / R0) = |  | nur Fall C.2.1 Rechteckige Fläche
Name | [8 empty] | 0.5 |  | 213 | 232 | 9 |  |  |  |  | oberer Grenzwert Rtot;upper |  |  |  | unterer Grenzwert Rtot;lower
Lfd. Nr. | Dicke d | Gefach/Holz und Breite |  | Auswahl Wärmeübergang/Beizeichnung Schicht |  |  | Lambda l | R = d / l | Rsi, Rse | [8 empty] | Teilfläche | 0 | 1 | 2 | lambda_eq |  |  | Rj |  | Auswahl |  |  | Fehler? |  | Formatierung
| [mm] | [Gx,Hx] | [mm] | [Bezeichnung/Auswahl] |  |  | [W/(m K)] | [K/W] | [m²K/W] | [8 empty] | Anteil Abschnitt | 1 | 0 | 0 | Gefach | Holz |  | G1,H1,G2,H2 | [6 empty] | Anzahl Spalten
innen | [8 empty] | 0 |  |  |  | Quelle | Stoffart | Stoff |  |  | innen | 0 | 0 | 0 | 0 | 1 | 2 | 0 |  | Quelle | Stoffart | Stoff | Gruppe | Stoffart
1 | [6 empty] | 0 | 0 | [10 empty] | 0 | 0 | 0 | 0 | 0 | 0 | 0 |  | O5:O14 | #N/A | #N/A | TRUE | TRUE | 1 | 1
2 | [6 empty] | 0 | 0 | [10 empty] | 0 | 0 | 0 | 0 | 0 | 0 | 0 |  | O5:O14 | #N/A | #N/A | TRUE | TRUE | 1 | 1
3 | [6 empty] | 0 | 0 | [10 empty] | 0 | 0 | 0 | 0 | 0 | 0 | 0 |  | O5:O14 | #N/A | #N/A | TRUE | TRUE | 1 | 1
4 | [6 empty] | 0 | 0 | [10 empty] | 0 | 0 | 0 | 0 | 0 | 0 | 0 |  | O5:O14 | #N/A | #N/A | TRUE | TRUE | 1 | 1
5 | [6 empty] | 0 | 0 | [10 empty] | 0 | 0 | 0 | 0 | 0 | 0 | 0 |  | O5:O14 | #N/A | #N/A | TRUE | TRUE | 1 | 1
6 | [6 empty] | 0 | 0 | [10 empty] | 0 | 0 | 0 | 0 | 0 | 0 | 0 |  | O5:O14 | #N/A | #N/A | TRUE | TRUE | 1 | 1
7 | [6 empty] | 0 | 0 | [10 empty] | 0 | 0 | 0 | 0 | 0 | 0 | 0 |  | O5:O14 | #N/A | #N/A | TRUE | TRUE | 1 | 1
8 | [6 empty] | 0 | 0 | [10 empty] | 0 | 0 | 0 | 0 | 0 | 0 | 0 |  | O5:O14 | #N/A | #N/A | TRUE | TRUE | 1 | 1
9 | [6 empty] | 0 | 0 | [10 empty] | 0 | 0 | 0 | 0 | 0 | 0 | 0 |  | O5:O14 | #N/A | #N/A | TRUE | TRUE | 1 | 1
10 | [6 empty] | 0 | 0 | [10 empty] | 0 | 0 | 0 | 0 | 0 | 0 | 0 |  | O5:O14 | #N/A | #N/A | TRUE | TRUE | 1 | 1
11 | [6 empty] | 0 | 0 | [10 empty] | 0 | 0 | 0 | 0 | 0 | 0 | 0 |  | O5:O14 | #N/A | #N/A | TRUE | TRUE | 1 | 1
12 | [6 empty] | 0 | 0 | [10 empty] | 0 | 0 | 0 | 0 | 0 | 0 | 0 |  | O5:O14 | #N/A | #N/A | TRUE | TRUE | 1 | 1
außen |  | x1 | x2 | 0 |  |  |  |  | 0 | [8 empty] | außen | 0 | 0 | 0 |  |  |  | 0 |  | homogen |  |  | inhomogen |  |  |  | Gefälle
Summe | 0 | 0 | 0 | Berechnungsfall Bauteil: | mit homogenen Schichten | [12 empty] | Summe = Ri | 0 | 0 | 0 | 0 | 0 | 0 | 0 | Summe = S Rj | [6 empty] | DIN EN ISO 6946 : 2018-03 Abschnitt 6.7.2.1 Anwendbarkeit:
| Wärmedurchgangswiderstand | [5 empty] | R = Rsi + ∑ di / λi + Rse = | 0 | [m²K/W] | [8 empty] | S fi / Ri | 0 | 0 | 0 | [5 empty] | Wärmedurchgangswiderstand | R = Rsi + ∑ di / λi + Rse = | 0 | Wärmedurchgangswiderstand, oberer Grenzw. | R_tot;upper = 1 / ∑ (f_i / R_i) = | 0 | Das Verfahren gilt nicht für Fälle, bei denen das Verhältnis des oberen Grenzwertes des Wärmedurchgangwiderstandes zum unteren Grenzwert des Wärmedurchgangwiderstandes mehr als 1,5 beträgt. | max. Wärmeduchlasswiderstand der keilförmigen Schicht | R2 = dmax / λ = |  | DIN EN ISO 6946 : 2008-04 Anhang C Berechnung des Wärmedurchgangskoeffizienten von Bauteilen und keilförmigen Schichten
[9 empty] | [m²K/W] | [8 empty] | Rtot;upper |  |  | 0 | [8 empty] | dto., unterer Grenzwert | R_tot;lower = Rsi + ∑ (f_j / R_j) + Rse = | 0 |  | Wärmedurchgangswiderstand ohne keilförmige Schicht | R0 = Rsi + ∑ di / λi + Rse =
| Wärmedurchgangskoeffizient | [5 empty] | U = 1 / R = |  | [W/(m²K)] | [17 empty] | Wärmedurchgangskoeffizient | U = 1 / R = |  | Wärmedurchgangskoeffizient | U = 2 / (R_tot;upper + R_tot;lower) = | 0 | Hier: Rtot;upper / Rtot;lower = nicht relevant | Wärmeduchgangskoeffizient inkl. keilförmige Schicht | U = 1 / R2 ln(1 + R2 / R0) = |  | nur Fall C.2.1 Rechteckige Fläche
Name | [8 empty] | 0.5 |  | 235 | 254 | 10 |  |  |  |  | oberer Grenzwert Rtot;upper |  |  |  | unterer Grenzwert Rtot;lower
Lfd. Nr. | Dicke d | Gefach/Holz und Breite |  | Auswahl Wärmeübergang/Beizeichnung Schicht |  |  | Lambda l | R = d / l | Rsi, Rse | [8 empty] | Teilfläche | 0 | 1 | 2 | lambda_eq |  |  | Rj |  | Auswahl |  |  | Fehler? |  | Formatierung
| [mm] | [Gx,Hx] | [mm] | [Bezeichnung/Auswahl] |  |  | [W/(m K)] | [K/W] | [m²K/W] | [8 empty] | Anteil Abschnitt | 1 | 0 | 0 | Gefach | Holz |  | G1,H1,G2,H2 | [6 empty] | Anzahl Spalten
innen | [8 empty] | 0 |  |  |  | Quelle | Stoffart | Stoff |  |  | innen | 0 | 0 | 0 | 0 | 1 | 2 | 0 |  | Quelle | Stoffart | Stoff | Gruppe | Stoffart
1 | [6 empty] | 0 | 0 | [10 empty] | 0 | 0 | 0 | 0 | 0 | 0 | 0 |  | O5:O14 | #N/A | #N/A | TRUE | TRUE | 1 | 1
2 | [6 empty] | 0 | 0 | [10 empty] | 0 | 0 | 0 | 0 | 0 | 0 | 0 |  | O5:O14 | #N/A | #N/A | TRUE | TRUE | 1 | 1
3 | [6 empty] | 0 | 0 | [10 empty] | 0 | 0 | 0 | 0 | 0 | 0 | 0 |  | O5:O14 | #N/A | #N/A | TRUE | TRUE | 1 | 1
4 | [6 empty] | 0 | 0 | [10 empty] | 0 | 0 | 0 | 0 | 0 | 0 | 0 |  | O5:O14 | #N/A | #N/A | TRUE | TRUE | 1 | 1
5 | [6 empty] | 0 | 0 | [10 empty] | 0 | 0 | 0 | 0 | 0 | 0 | 0 |  | O5:O14 | #N/A | #N/A | TRUE | TRUE | 1 | 1
6 | [6 empty] | 0 | 0 | [10 empty] | 0 | 0 | 0 | 0 | 0 | 0 | 0 |  | O5:O14 | #N/A | #N/A | TRUE | TRUE | 1 | 1
7 | [6 empty] | 0 | 0 | [10 empty] | 0 | 0 | 0 | 0 | 0 | 0 | 0 |  | O5:O14 | #N/A | #N/A | TRUE | TRUE | 1 | 1
8 | [6 empty] | 0 | 0 | [10 empty] | 0 | 0 | 0 | 0 | 0 | 0 | 0 |  | O5:O14 | #N/A | #N/A | TRUE | TRUE | 1 | 1
9 | [6 empty] | 0 | 0 | [10 empty] | 0 | 0 | 0 | 0 | 0 | 0 | 0 |  | O5:O14 | #N/A | #N/A | TRUE | TRUE | 1 | 1
10 | [6 empty] | 0 | 0 | [10 empty] | 0 | 0 | 0 | 0 | 0 | 0 | 0 |  | O5:O14 | #N/A | #N/A | TRUE | TRUE | 1 | 1
11 | [6 empty] | 0 | 0 | [10 empty] | 0 | 0 | 0 | 0 | 0 | 0 | 0 |  | O5:O14 | #N/A | #N/A | TRUE | TRUE | 1 | 1
12 | [6 empty] | 0 | 0 | [10 empty] | 0 | 0 | 0 | 0 | 0 | 0 | 0 |  | O5:O14 | #N/A | #N/A | TRUE | TRUE | 1 | 1
außen |  | x1 | x2 | 0 |  |  |  |  | 0 | [8 empty] | außen | 0 | 0 | 0 |  |  |  | 0 |  | homogen |  |  | inhomogen |  |  |  | Gefälle
Summe | 0 | 0 | 0 | Berechnungsfall Bauteil: | mit homogenen Schichten | [12 empty] | Summe = Ri | 0 | 0 | 0 | 0 | 0 | 0 | 0 | Summe = S Rj | [6 empty] | DIN EN ISO 6946 : 2018-03 Abschnitt 6.7.2.1 Anwendbarkeit:
| Wärmedurchgangswiderstand | [5 empty] | R = Rsi + ∑ di / λi + Rse = | 0 | [m²K/W] | [8 empty] | S fi / Ri | 0 | 0 | 0 | [5 empty] | Wärmedurchgangswiderstand | R = Rsi + ∑ di / λi + Rse = | 0 | Wärmedurchgangswiderstand, oberer Grenzw. | R_tot;upper = 1 / ∑ (f_i / R_i) = | 0 | Das Verfahren gilt nicht für Fälle, bei denen das Verhältnis des oberen Grenzwertes des Wärmedurchgangwiderstandes zum unteren Grenzwert des Wärmedurchgangwiderstandes mehr als 1,5 beträgt. | max. Wärmeduchlasswiderstand der keilförmigen Schicht | R2 = dmax / λ = |  | DIN EN ISO 6946 : 2008-04 Anhang C Berechnung des Wärmedurchgangskoeffizienten von Bauteilen und keilförmigen Schichten
[9 empty] | [m²K/W] | [8 empty] | Rtot;upper |  |  | 0 | [8 empty] | dto., unterer Grenzwert | R_tot;lower = Rsi + ∑ (f_j / R_j) + Rse = | 0 |  | Wärmedurchgangswiderstand ohne keilförmige Schicht | R0 = Rsi + ∑ di / λi + Rse =
| Wärmedurchgangskoeffizient | [5 empty] | U = 1 / R = |  | [W/(m²K)] | [17 empty] | Wärmedurchgangskoeffizient | U = 1 / R = |  | Wärmedurchgangskoeffizient | U = 2 / (R_tot;upper + R_tot;lower) = | 0 | Hier: Rtot;upper / Rtot;lower = nicht relevant | Wärmeduchgangskoeffizient inkl. keilförmige Schicht | U = 1 / R2 ln(1 + R2 / R0) = |  | nur Fall C.2.1 Rechteckige Fläche
[28 empty] | Name | Notiz | alf | si | d | x | b | Quelle | Art | Stoff
[27 empty] | 1 | "b01_Name" | "b01_Notiz" | "b01_alf" | "b01_si" | "b01_d" | "b01_x" | "b01_b" | "b01_Quelle" | "b01_Art" | "b01_Stoff"
[27 empty] | 2 | "b02_Name" | "b02_Notiz" | "b02_alf" | "b02_si" | "b02_d" | "b02_x" | "b02_b" | "b02_Quelle" | "b02_Art" | "b02_Stoff"
[27 empty] | 3 | "b03_Name" | "b03_Notiz" | "b03_alf" | "b03_si" | "b03_d" | "b03_x" | "b03_b" | "b03_Quelle" | "b03_Art" | "b03_Stoff"
[27 empty] | 4 | "b04_Name" | "b04_Notiz" | "b04_alf" | "b04_si" | "b04_d" | "b04_x" | "b04_b" | "b04_Quelle" | "b04_Art" | "b04_Stoff"
[27 empty] | 5 | "b05_Name" | "b05_Notiz" | "b05_alf" | "b05_si" | "b05_d" | "b05_x" | "b05_b" | "b05_Quelle" | "b05_Art" | "b05_Stoff"
[27 empty] | 6 | "b06_Name" | "b06_Notiz" | "b06_alf" | "b06_si" | "b06_d" | "b06_x" | "b06_b" | "b06_Quelle" | "b06_Art" | "b06_Stoff"
[27 empty] | 7 | "b07_Name" | "b07_Notiz" | "b07_alf" | "b07_si" | "b07_d" | "b07_x" | "b07_b" | "b07_Quelle" | "b07_Art" | "b07_Stoff"
[27 empty] | 8 | "b08_Name" | "b08_Notiz" | "b08_alf" | "b08_si" | "b08_d" | "b08_x" | "b08_b" | "b08_Quelle" | "b08_Art" | "b08_Stoff"
[27 empty] | 9 | "b09_Name" | "b09_Notiz" | "b09_alf" | "b09_si" | "b09_d" | "b09_x" | "b09_b" | "b09_Quelle" | "b09_Art" | "b09_Stoff"
[27 empty] | 10 | "b10_Name" | "b10_Notiz" | "b10_alf" | "b10_si" | "b10_d" | "b10_x" | "b10_b" | "b10_Quelle" | "b10_Art" | "b10_Stoff"
[27 empty] | , _ | "b01_Name","b01_Notiz","b01_alf","b01_si","b01_d","b01_x","b01_b","b01_Quelle","b01_Art","b01_Stoff", _
[27 empty] | , _ | "b02_Name","b02_Notiz","b02_alf","b02_si","b02_d","b02_x","b02_b","b02_Quelle","b02_Art","b02_Stoff", _
[27 empty] | , _ | "b03_Name","b03_Notiz","b03_alf","b03_si","b03_d","b03_x","b03_b","b03_Quelle","b03_Art","b03_Stoff", _
[27 empty] | , _ | "b04_Name","b04_Notiz","b04_alf","b04_si","b04_d","b04_x","b04_b","b04_Quelle","b04_Art","b04_Stoff", _
[27 empty] | , _ | "b05_Name","b05_Notiz","b05_alf","b05_si","b05_d","b05_x","b05_b","b05_Quelle","b05_Art","b05_Stoff", _
[27 empty] | , _ | "b06_Name","b06_Notiz","b06_alf","b06_si","b06_d","b06_x","b06_b","b06_Quelle","b06_Art","b06_Stoff", _
[27 empty] | , _ | "b07_Name","b07_Notiz","b07_alf","b07_si","b07_d","b07_x","b07_b","b07_Quelle","b07_Art","b07_Stoff", _
[27 empty] | , _ | "b08_Name","b08_Notiz","b08_alf","b08_si","b08_d","b08_x","b08_b","b08_Quelle","b08_Art","b08_Stoff", _
[27 empty] | , _ | "b09_Name","b09_Notiz","b09_alf","b09_si","b09_d","b09_x","b09_b","b09_Quelle","b09_Art","b09_Stoff", _
[27 empty] | ) | "b10_Name","b10_Notiz","b10_alf","b10_si","b10_d","b10_x","b10_b","b10_Quelle","b10_Art","b10_Stoff")
Hinweise zur Stoffauswahl bei U-Wert-Berechnung
- Bei nachträglicher Änderung Quelle/Stoffart Anpassung notwendig (rote Schrift).
- Gefachbereiche beginnen immer mit "G1" bzw. bei 2 Ebenen mit "G2" und bestehen aus bis zu 2 (G1, H1 bzw. G2, H2) zusammenhängenden Zeilen für Gefach- und Holzanteil.
- Bei Fehlermeldung #NV oder #Wert in Spalte Lambda fehlt Angabe Stoffart oder Stoff.
-
-
-
Einträge löschen
Einträge löschen
Einträge löschen
Einträge löschen
Einträge löschen
Einträge löschen
Einträge löschen
Einträge löschen
Einträge löschen
editierbare Zellen farbig an/aus
-
-
-
-
-
-
+
+
+
+
+
Zeilenhöhen manuell anpassen
-
Einträge löschen
-

## Geometrie
Geometrie: Eingabe und Berechnung sowie Zuordnung Bauteile | [9 empty] | Alle Zeilen ein-/ausblenden
qP,vorh 38,4<=38,5 kWh/(m²a) ¦ HT',vorh 0,25<=0,36 W/(m²K)
Objekt (Bezeichnung) |  |  |  |  | Beispielgebäude Wohnhaus
Volumenermittlung | [5 empty] | Volumen (Außenmaß) Ve [m³] = | 667.963
Bezeichnung |  |  |  |  | Ve [m³] | Volumenermittlung (Berechnungsformel, Hinweise zur Syntax siehe rechts) | Bemerkung
Volumen (Außenmaß) |  |  |  |  | 667.963 | 10,19 * 7,99 * 2,73 + 10,23 * 8,03 * 2,81 + 10,23 * 8,03 * 1,17 + (8,03+5,03)/2 * 1,68 * 10,23 + 1,48 * 2,63 * 1,32/2 * 2 + (2,63+2,27)/2 * 0,20 * 1,32 * 2 + (2,63+2,27)/2 * 0,20 * 0,18/2 * 2 | KG EG OG Drempel OG Schräge Gaube Teil1 * 2 für Nord/Süd Gaube Teil2 Gaube Teil3
Flächenermittlung | [5 empty] | Summe Hüllfläche A [m²] = | 465.8346 |  |  | Zuordnung Bauteile |  | 8 | 9 | 6 | 7
Kürzel | Orien-tier./Einbau | Nei-gung | Zuord-nung | Fläche brutto [m²] | Fläche netto [m²] | Flächenermittlung (Berechnungsformel, Hinweise zur Syntax siehe rechts) | Bemerkung |  |  | Kürzel | Zuordnung Bauteil | U-Wert [W/(m²K)] | a- / g-Wert [-] | Ver-schat-tung Fs [-] | Rah-men FF [-] | Fläche netto [m²]
2.1.1 Außenwände |  |  |  |  | ohne Fenster/Türen |  |  | 12 | 24 | 2.1.1 Außenwände | [5 empty] | ohne Fenster/Türen
AW 1 | Nord | 90° |  | 45.0978 | 35.7878 | 10,23 * 3,98 + 2,63 * 1,48 + (2,27+2,63)/2 * 0,20 | EG OG Gaube |  |  | AW 1 | Außenwand Kalksandstein mit WDVS | 0.21081 | 0.5 | 0 | 0 | 35.7878
AW 2 | West | 90° |  | 44.9362 | 36.9362 | 8,03 * 3,98 + 1,68 * (8,03+5,03)/2 + 2*(1,52 * 1,32/2) | EG OG Giebel OG Gaube |  |  | AW 2 | Außenwand Kalksandstein mit WDVS | 0.21081 | 0.5 | 0 | 0 | 36.9362
AW 3 | Süd | 90° |  | 45.0978 | 33.4378 | 10,23 * 3,98 + 2,63 * 1,48 + (2,27+2,63)/2 * 0,2 | EG OG Gaube |  |  | AW 3 | Außenwand Kalksandstein mit WDVS | 0.21081 | 0.5 | 0 | 0 | 33.4378
AW 4 | Ost | 90° |  | 44.9362 | 37.1462 | 8,03 * 3,98 + 1,68 * (8,03+5,03)/2 + 2*(1,52 * 1,32/2) | EG OG Giebel OG Gaube |  |  | AW 4 | Außenwand Kalksandstein mit WDVS | 0.21081 | 0.5 | 0 | 0 | 37.1462
AW 5 |  | 90° |  | 0 | 0 |  |  |  |  | AW 5 |  | 0 | 0 | 0 | 0 | 0
AW 6 |  | 90° |  | 0 | 0 |  |  |  |  | AW 6 |  | 0 | 0 | 0 | 0 | 0
AW 7 |  | 90° |  | 0 | 0 |  |  |  |  | AW 7 |  | 0 | 0 | 0 | 0 | 0
AW 8 |  | 90° |  | 0 | 0 |  |  |  |  | AW 8 |  | 0 | 0 | 0 | 0 | 0
AW 9 |  | 90° |  | 0 | 0 |  |  |  |  | AW 9 |  | 0 | 0 | 0 | 0 | 0
AW 10 |  | 90° |  | 0 | 0 |  |  |  |  | AW 10 |  | 0 | 0 | 0 | 0 | 0
AW 11 |  | 90° |  | 0 | 0 |  |  |  |  | AW 11 |  | 0 | 0 | 0 | 0 | 0
AW 12 |  | 90° |  | 0 | 0 |  |  |  |  | AW 12 |  | 0 | 0 | 0 | 0 | 0
2.1.2 Fenster, Fenstertüren | [7 empty] | 26 | 32 | 2.1.2 Fenster, Fenstertüren
W 1 | Nord | 90° | AW 1 |  | 5.5 | 1,0*1,75 + 0,5*1,5 + 1,0*1,5 + 1,0*1,5 | EG OG |  |  | W 1 | Fenster AW | 0.9 | 0.53 | 0.9 | 0.7 | 5.5
W 2 | West | 90° | AW 2 |  | 8 | 2*1,0*1,75 + 2*1,5*1,5 | EG OG |  |  | W 2 | Fenster AW | 0.9 | 0.53 | 0.9 | 0.7 | 8
W 3 | Süd | 90° | AW 3 |  | 11.66 | 2*1,5*2,54 + 1,0*2,54 + 1,0*1,5 | EG OG |  |  | W 3 | Fenster AW | 0.9 | 0.53 | 0.9 | 0.7 | 11.66
W 4 | Ost | 90° | AW 4 |  | 7.79 | 1,0*1,5 + 1,0*2,54 + 1,0*1,5 + 1,5*1,5 | EG OG |  |  | W 4 | Fenster AW | 0.9 | 0.53 | 0.9 | 0.7 | 7.79
W 5 |  |  |  |  | 0 |  |  |  |  | W 5 |  | 0 | 0 | 0 | 0 | 0
W 6 |  |  |  |  | 0 |  |  |  |  | W 6 |  | 0 | 0 | 0 | 0 | 0
2.1.3 Haustür | [7 empty] | 34 | 35 | 2.1.3 Haustür
T 1 | Nord | 90° | AW 1 |  | 3.81 | 1,50*2,54 |  |  |  | T 1 | Haustür | 1.8 | 0.5 | 0 | 0 | 3.81
T 2 |  |  |  |  | 0 |  |  |  |  | T 2 |  | 0 | 0 | 0 | 0 | 0
Kürzel | Orien-tier./Einbau | Nei-gung | Zuord-nung | Fläche brutto [m²] | Fläche netto [m²] | Flächenermittlung (Berechnungsformel, Hinweise zur Syntax siehe rechts) | Bemerkung |  |  | Kürzel | Zuordnung Bauteil | U-Wert [W/(m²K)] | a- / g-Wert [-] | Verschat-tung Fs [-] | Rah-men FF [-] | Fläche netto [m²]
2.1.4 Dach |  |  |  |  | ohne Fenster/Türen |  |  | 38 | 46 | 2.1.4 Dach | [5 empty] | ohne Fenster/Türen
D 1 | Nord | 45° |  | 22.648 | 22.648 | 10,23 * 2,98 - 2,63 * 2,98 | Schräge abzüglich Gaube |  |  | D 1 | Dachschräge | 0.17835 | 0.5 | 0 | 0 | 22.648
D 2 | Süd | 45° |  | 22.648 | 22.648 | 10,23 * 2,98 - 2,63 * 2,98 | Schräge abzüglich Gaube |  |  | D 2 | Dachschräge | 0.17835 | 0.5 | 0 | 0 | 22.648
D 3 | Ost | 45° |  | 0.7614 | 0.7614 | 0,27 * (1,50+1,32)/2*2 | Gaube |  |  | D 3 | Dachschräge | 0.17835 | 0.5 | 0 | 0 | 0.7614
D 4 | Ost | 45° |  | 0.7614 | 0.7614 | 0,27 * (1,50+1,32)/2*2 | Gaube |  |  | D 4 | Dachschräge | 0.17835 | 0.5 | 0 | 0 | 0.7614
D 5 |  |  |  | 0 | 0 |  |  |  |  | D 5 | Dachschräge | 0.17835 | 0.5 | 0 | 0 | 0
D 6 |  |  |  | 0 | 0 |  |  |  |  | D 6 |  | 0 | 0 | 0 | 0 | 0
D 7 |  |  |  | 0 | 0 |  |  |  |  | D 7 |  | 0 | 0 | 0 | 0 | 0
D 8 |  |  |  | 0 | 0 |  |  |  |  | D 8 |  | 0 | 0 | 0 | 0 | 0
2.1.5 Dachflächenfenster | [7 empty] | 48 | 52 | 2.1.5 Dachflächenfenster
W 7 |  |  |  |  | 0 |  |  |  |  | W 7 |  | 0 | 0 | 0 | 0 | 0
W 8 |  |  |  |  | 0 |  |  |  |  | W 8 |  | 0 | 0 | 0 | 0 | 0
W 9 |  |  |  |  | 0 |  |  |  |  | W 9 |  | 0 | 0 | 0 | 0 | 0
W 10 |  |  |  |  | 0 |  |  |  |  | W 10 |  | 0 | 0 | 0 | 0 | 0
2.1.6 Oberste Geschossdecke | [7 empty] | 54 | 57 | 2.1.6 Oberste Geschossdecke
OG 1 | oberste Geschossdecke |  |  |  | 58.2669 | 10,23 * 5,03 + 2,27 * 1,50 * 2 | Spitzboden Gauben |  |  | OG 1 | Kehlbalkenlage | 0.19428 | 0.5 | 0 | 0 | 58.2669
OG 2 | oberste Geschossdecke |  |  |  | 0 |  |  |  |  | OG 2 |  | 0 | 0 | 0 | 0 | 0
OG 3 | oberste Geschossdecke |  |  |  | 0 |  |  |  |  | OG 3 |  | 0 | 0 | 0 | 0 | 0
2.1.7 Wände und Decken zu Abseiten (Drempel) | [7 empty] | 59 | 61 | 2.1.7 Wände und Decken zu Abseiten (Drempel)
AbW 1 | Abseitenwand |  |  |  | 0 |  |  |  |  | AbW 1 |  | 0 | 0 | 0 | 0 | 0
AbW 2 | Abseitenwand |  |  |  | 0 |  |  |  |  | AbW 2 |  | 0 | 0 | 0 | 0 | 0
AbW 3 | Abseitenwand |  |  |  | 0 |  |  |  |  | AbW 3 |  | 0 | 0 | 0 | 0 | 0
Kürzel | Orien-tier./Einbau | Nei-gung | Zuord-nung | Fläche brutto [m²] | Fläche netto [m²] | Flächenermittlung (Berechnungsformel, Hinweise zur Syntax siehe rechts) | Bemerkung |  |  | Kürzel | Zuordnung Bauteil | U-Wert [W/(m²K)] | a- / g-Wert [-] | Verschat-tung Fs [-] | Rah-men FF [-] | Fläche netto [m²]
2.1.8 Wände, Türen und Decken zu unbeheizten Räumen (angrenzende Bauteile) | [7 empty] | 64 | 69 | 2.1.8 Wände, Türen und Decken zu unbeheizten Räumen (angrenzende Bauteile) | [5 empty] | ohne Fenster/Türen
AB 1 | Innenbauteil |  |  |  | 0 |  |  |  |  | AB 1 |  | 0 | 0 | 0 | 0 | 0
AB 2 | Innenbauteil |  |  |  | 0 |  |  |  |  | AB 2 |  | 0 | 0 | 0 | 0 | 0
AB 3 | Innenbauteil |  |  |  | 0 |  |  |  |  | AB 3 |  | 0 | 0 | 0 | 0 | 0
AB 4 | Innenbauteil |  |  |  | 0 |  |  |  |  | AB 4 |  | 0 | 0 | 0 | 0 | 0
AB 5 | Innenbauteil |  |  |  | 0 |  |  |  |  | AB 5 |  | 0 | 0 | 0 | 0 | 0
2.1.9 Kellerdecke/-innenwand zum unbeheizten Keller, Fußboden auf Erdreich, | [7 empty] | 72 | 80 | 2.1.9 Kellerdecke/-innenwand zum unbeheizten Keller, Fußboden auf Erdreich,
Flächen des beheizten Kellers gegen Erdreich, aufgeständerter Fußboden | [9 empty] | Flächen des beheizten Kellers gegen Erdreich, aufgeständerter Fußboden
Bodengrundfläche AG [m²] |  |  |  |  | 81.4181 | 10,19 * 7,99 |  |  |  | Bodengrundfläche AG [m²] | [5 empty] | 81.4181
Umfang Bodengrundfläche P [m] |  |  |  |  | 36.36 | 2*7,99 + 2*10,19 |  |  |  | Umfang Bodengrundfläche P [m] | [5 empty] | 36.36
G 1 | Fußboden beheizter Keller |  |  |  | 81.4181 | 10,19 * 7,99 |  |  |  | G 1 | Erdberührter Kellerfußboden | 0.28001 | 0.5 | 0 | 0 | 81.4181
G 2 | Wand beheizter Keller |  |  |  | 96.7628 | 2 * 2,73 * 7,99 + 2 * 2,73 * 10,19 |  |  |  | G 2 | Erdberührte Außenwand | 0.26089 | 0.5 | 0 | 0 | 96.7628
G 3 |  |  |  |  | 0 |  |  |  |  | G 3 |  | 0 | 0 | 0 | 0 | 0
G 4 |  |  |  |  | 0 |  |  |  |  | G 4 |  | 0 | 0 | 0 | 0 | 0
G 5 |  |  |  |  | 0 |  |  |  |  | G 5 |  | 0 | 0 | 0 | 0 | 0
2.1.10 Fenster in Kellerwand (Kellerschachtfenster, Annahme Orientierung Nord) | [7 empty] | 82 | 84 | 2.1.10 Fenster in Kellerwand (Kellerschachtfenster, Annahme Orientierung Nord)
W 11 | Nord |  | G 2 |  | 2.5 | 1,0*0,5*5 | KG |  |  | W 11 | Fenster AW | 0.9 | 0.53 | 0.9 | 0.7 | 2.5
W 12 | Nord |  |  |  | 0 |  |  |  |  | W 12 |  | 0 | 0 | 0 | 0 | 0
2.1.11 Decken nach unten gegen Außenluft (Durchfahrten, Erker) | [7 empty] | 86 | 87 | 2.1.11 Decken nach unten gegen Außenluft (Durchfahrten, Erker)
AG 6 | Decke über Außenluft |  |  |  | 0 |  |  |  |  | AG 6 |  | 0 | 0 | 0 | 0 | 0
AG 7 | Decke über Außenluft |  |  |  | 0 |  |  |  |  | AG 7 |  | 0 | 0 | 0 | 0 | 0
Syntax für die Berechnungsvorschrift der Geometrieermittlung
- Es können die üblichen Operatoren verwendet werden, d.h. "+" "-" "*" "/" "(" ")", sowie "^" für Potenzen.
- Leerzeichen und neue Zeile (Alt+Enter) werden ignoriert, nicht interpretierbarer Text führt zu dem Ergebnis 0.
- Tabellenblattfunktionen können unter Beachtung der Excel-Schreibweise verwendet werden, z.B. cos(60*Pi()/180) = 0,5.
Hinweis: Umrechnung der Winkel in Bogenmass notwendig.
editierbare Zellen farbig an/aus
-
-
-
-
-
-
-
-
-
-
-
-
Zeilenhöhen manuell anpassen
alle Einträge löschen

## Technik
Anlagenbewertung nach DIN V 4701-10 - Tabellenverfahren nach Anhang C | [11 empty] | Alle Zeilen ein-/ausblenden
für ein Gebäude mit normalen Innentemperaturen | [9 empty] | qP,vorh 38,4<=38,5 kWh/(m²a) ¦ HT',vorh 0,25<=0,36 W/(m²K)
Zusammenfassung | [11 empty] | 5 | 40 | 7
Bezeichnung Gebäude oder Gebäudeteil |  |  |  |  | Beispielgebäude Wohnhaus | [8 empty] | Zur Information (Blatt "Gebaeude"):
|  | Ort, Straße, Hausnr. | [11 empty] | aktuelle Auswahl Verfahren:
|  | Gemarkung | [12 empty] | Musteranlage
|  | Flurstücknummer | [11 empty] | aktuelle Auswahl Musteranlage:
|  | Bezeichnung Anlage | WP (Luft) | [7 empty] | diese Bezeichnung erscheint auf Blatt Gebauede |  |  |  | Anlage 7 - Wärmepumpe (Luft/Wasser) mit gebäudezentraler Trinkwassererwärmung
I. Eingaben |  | AN [m²] | 213.7482 | [8 empty] | Hinweis: Tabellenverfahren ist nicht ausgewählt (Blatt Gebaeude), d.h. die hier dargestellte Berechnung ist nicht relevant.
|  | tHP [Tage] | 185 | [11 empty] | 500 | ANmax = 500 m², da ohne Zirkulation;
Bedarf |  | TRINKWASSER- ERWÄRMUNG |  |  | HEIZUNG |  |  | LÜFTUNG
absolut [kWh/a] |  | Qtw = | 2671.8521 |  | Qh = | 8046.4145
spezifisch [kWh/(m²a)] |  | qtw = | 12.5 |  | qh = | 37.6444
II. Systembeschreibung
Übergabe |  |  |  |  | Fußbodenheizung, Einzelraumregelung 2 K |  |  | - (keine Lüftungsanlage) | [9 empty] | Nr. | Bereich | Code | Text | Ziel (wenn mit $ beginnt, dann beim Laden relevant)
Verteilung |  | außerhalb thermischer Hülle, ohne Zirkulation |  |  | horizontale Verteilung außerhalb Hülle, Verteilungsstränge innenliegend, geregelte Pumpen |  |  | - | [9 empty] | 1 | TW_d | 3 | außerhalb thermischer Hülle, ohne Zirkulation | $C$20
Speicherung |  | indirekt beheizter Speicher, Aufstellung außerhalb thermischer Hülle |  |  | Aufstellung außerhalb der thermischen Hülle | [12 empty] | 2 | TW_s | 7 | indirekt beheizter Speicher, Aufstellung außerhalb thermischer Hülle | $C$21
Erzeugung |  | Erzeuger 1 | Erzeuger 2 | Erzeuger 3 | Erzeuger 1 | Erzeuger 2 | Erzeuger 3 | Erzeuger WÜT | Erzeuger L/L-WP | Erzeuger Heiz-register | [7 empty] | 3 | TW_g | 97 | Elektro-WP | $C$23
Erzeuger |  | Elektro-WP |  |  | WP Luft 35/28°C monov. |  |  | - | [9 empty] | 4 | H_c | 12 | Fußbodenheizung, Einzelraumregelung 2 K | $F$19
Deckungsanteil |  | 1 | 0 | 0 | 1 | 0 | 0 |  | 0 | 0 | [7 empty] | 5 | H_d | 18 | horizontale Verteilung außerhalb Hülle, Verteilungsstränge innenliegend, geregelte Pumpen | $F$20
[18 empty] | 6 | H_s | 4 | Aufstellung außerhalb der thermischen Hülle | $F$21
III. Ergebnisse | [17 empty] | 7 | H_g | 161 | WP Luft 35/28°C monov. | $F$23
Deckung von Qh | [17 empty] | 8 | L_c | 0 | - (keine Lüftungsanlage) | $I$19
| [kWh/(m²a)] | qh,tw = | 1 |  | qh,H = | 36.6444 |  | qh,L = | 0 | [8 empty] | 9 | L_d | 0 | - | $I$20
Σ Endenergie WÄRME | [17 empty] | 10 | L_g | 0 | - | $I$23
| [kWh/a] | QTW,E = | 1331.2646 |  | QH,E = | 2753.8763 |  | QL,E = | 0 | [9 empty] | Bezeichnung |  | WP (Luft) | $D$9
Σ Endenergie HILFSENERGIE | [18 empty] | TW solar |  |  | $D$23
| [kWh/a] | QTW,E,HE = | 14.3605 |  | QH,E,HE = | 456.7645 |  | QL,E,HE = | 0
Σ Primärenergie
| [kWh/a] | QTW,P = | 2422.1252 |  | QH,P = | 5779.1533 |  | QL,P = | 0
Σ PRIMÄRENERGIE | [14 empty] | m²-Bezug
ENDENERGIE |  |  |  | absolut [kWh/a] | QE = | 4085.1409 |  | Σ WÄRME | [6 empty] | 19.1119 | [6 empty] | 19.1119
|  |  |  | absolut [kWh/a] |  | 471.1249 |  | Σ HILFSENERGIE | [6 empty] | 2.2041 | [6 empty] | 2.2041
PRIMÄRENERGIE |  |  |  | absolut [kWh/a] | QP = | 8201.2785 |  | Σ Primärenergie | [6 empty] | 38.3689 | [6 empty] | 38.3689
ANLAGEN-AUFWANDSZAHL |  |  |  | [-] | eP = | 0.76517
CO2-Äquivalent |  |  |  | [kg/a] | XCO2 = | 2551.5089 |  | Σ CO2-Äquivalent | [6 empty] | 11.937
Trinkwassererwärmung | [11 empty] | 44 | 90
Bereich: |  |  |  |  | Qtw | 2671.8521 | kWh/a | (qtw * AN) | [5 empty] | Bereich | Pos | Art | Pos | HArt | Ruck | Ruck | Wert | Ziel
Strang: |  |  |  |  | AN | 213.7482 | m² | aus DIN 4108-6 | [5 empty] | d | 1 | 3 |  |  | qTWx | 1 | 4.6038 | $G$52
[5 empty] | qtw | 12.5 | kWh/(m²a) | aus GEG | [5 empty] | d | 1 | 3 |  |  | qhTWx | 2 | 1 | $I$52
WÄRME (W) | [13 empty] | d | 1 | 3 |  |  | qTWxHE | 3 | 0 | $H$70
| Rechenvorschrift / Quelle |  |  |  | Dimension | [8 empty] | s | 2 | 7 |  |  | qTWx | 1 | 3.6625 | $G$53
qtw | aus GEG |  |  |  | [kWh/(m²a)] | 12.5 |  | Heizwärmegutschriften | [5 empty] | s | 2 | 7 |  |  | qhTWx | 2 | 0 | $I$53
qTW,ce | Tabelle C.1-1 |  |  |  | [kWh/(m²a)] | 0 |  | jeweils [kWh/(m²a)] | [5 empty] | s | 2 | 7 |  |  | qTWxHE | 3 | 0.06725 | $H$71
qTW,d | Tabellen C.1-2a bzw. C.1-2c |  |  |  | [kWh/(m²a)] | 4.6014 | qh,TW,d | 1 | Tabelle C.1.2a |  |  |  |  | g | 3 | 97 | 7 | 161 | aTWg | 11 | 1 | $G$59
qTW,s | Tabelle C.1-3a |  |  |  | [kWh/(m²a)] | 3.6592 | qh,TW,s | 0 | Tabelle C.1.3a |  |  |  |  | g | 3 | 97 | 7 | 161 | eTWg | 12 | 0.3 | $G$60
q*TW | qtw + qTW,ce + qTW,d + qTW,s |  |  |  | [kWh/(m²a)] | 20.7606 | qh,TW | 1 | (qh,TW,d + qh,TW,s) |  |  |  |  | g | 3 | 97 | 7 | 161 | qTWgHE | 13 | 0 | $G$77
[14 empty] | g | 3 | 97 | 7 | 161 | fP | 14 | 1.8 | $G$62
[14 empty] | g | 3 | 97 | 7 | 161 | aTWg | 21 | 0 | $H$59
[6 empty] | Erzeuger | Erzeuger | Erzeuger | [5 empty] | g | 3 | 97 | 7 | 161 | eTWg | 22 | 0 | $H$60
[6 empty] | 1 | 2 | 3 | [5 empty] | g | 3 | 97 | 7 | 161 | qTWgHE | 23 | 0 | $H$77
αTW,g,i | Tabelle C.1-4a |  |  |  | [-] | 1 | 0 | [6 empty] | g | 3 | 97 | 7 | 161 | fP | 24 | 0 | $H$62
eTW,g,i | Tabelle C.1-4b,c,d,e oder f |  |  |  | [-] | 0.3 | 0 |  | Σ Endenergie | [11 empty] | 1.8 | $H$82
qTW,E,i | Σ(q*TW * αTW,g,i * eTW,g,i) |  |  |  | [kWh/(m²a)] | 6.2282 | 0 | 0 | 6.2282 |  |  |  |  | g | 3 | 97 | 7 | 161 | fCo2 | 15 | 0.56 | $G$64
fP,i | Tabelle C.4-1 |  |  |  | [-] | 1.8 | 0 |  | Σ Primärenergie |  |  |  |  | g | 3 | 97 | 7 | 161 | fCo2 | 25 | 0 | $H$64
qTW,P,i | qTW,E,i * fP,i |  |  |  | [kWh/(m²a)] | 11.2107 | 0 | 0 | 11.2107 | [11 empty] | 0.56 | $H$84
fCO2,i | Faktor CO2 (Quelle GEG 2020) |  |  |  | [kg/kWh] | 0.56 | 0 |  | Σ CO2-Äquivalent
xCO2,i | qTW,E,i * fCO2,i |  |  |  | [kg/(m²a)] | 3.4878 | 0 | 0 | 3.4878
HILFSENERGIE (HE)
| Rechenvorschrift / Quelle |  |  |  | Dimension
qTW,ce,HE | Tabelle C.1-1 |  |  |  | [kWh/(m²a)] |  | 0
qTW,d,HE | Tabelle C.1-2b bzw. C.1-2c |  |  |  | [kWh/(m²a)] |  | 0
qTW,s,HE | Tabelle C.1-3b |  |  |  | [kWh/(m²a)] |  | 0.067184
[6 empty] | Erzeuger | Erzeuger | Erzeuger
[6 empty] | 1 | 2 | 3
αTW,g,i | Tabelle C.1-4a |  |  |  | [-] | 1 | 0 | 0
qTW,g,HE,i | Tabelle C.1-4b,c,d,e oder g |  |  |  | [kWh/(m²a)] | 0 | 0
qTW,HE,E,i | αTW,g,i * qTW,g,HE,i |  |  |  | [kWh/(m²a)] | 0 | 0 | 0
qTW,HE,E | Σ(qTW,ce,HE,i + qTW,d,HE,i + qTW,s,HE,i + qTW,g,HE,i) |  |  |  | [kWh/(m²a)] |  | 0.067184 | 0.067184 | Σ Endenergie
fP | Tabelle C.4-1 |  |  |  | [-] |  | 1.8
qTW,HE,P | qTW,HE,E * fP |  |  |  | [kWh/(m²a)] |  | 0.12093 | 0.12093 | Σ Primärenergie
fCO2 | Faktor CO2 (Quelle GEG 2020) |  |  |  | [kg/kWh] |  | 0.56
xCO2 | qTW,HE,E * fCO2 |  |  |  | [kg/(m²a)] |  | 0.037623 | 0.037623 | Σ CO2-Äquivalent
ZUSAMMENFASSUNG
QTW,E | ΣqTW,E,i * AN |  |  |  | WÄRME | 1331.2646 |  | kWh/a | ENDENERGIE
QTW,E,HE | ΣqTW,HE,E,i * AN |  |  |  | HILFSENERGIE | 14.3605 |  | kWh/a
QTW,P | (ΣqTW,P,i + qTW,HE,P) * AN |  |  |  |  | 2422.1252 |  | kWh/a | PRIMÄRENERGIE
Lüftung | [11 empty] | 93 | 129
Bereich: |  |  |  |  | AN = | 213.7482 | m² | aus DIN V 4108-6 |  |  |  | Hinweis: Die Wärmerückgewinnung bei Zu- und Abluftanlagen wird rechnerisch nach DIN V 4701-10 berücksichtigt. |  | Bereich | Pos | Art |  |  | Ruck | Ruck | Wert | Ziel
Strang: |  |  |  |  | FGT = |  | kKh/a | Tabelle 5.2 o. DIN V 4108-6 |  |  |  | Über die Angabe qL,G,WE (Tabelle C2-3a der DIN V 4701-10) können |  | ce | 8 | 0 |  |  | qLx | 1 | 0 | $I$109
[5 empty] | nA = | 0.4 | 1/h |  |  |  |  | die unterschiedlichen Rückgewinnungsgrade (60% / 80%) berücksichtigt werden. |  | d | 9 | 0 |  |  | qLx | 1 | 0 | $I$110
[5 empty] | fg = |  | [-] | Tabelle 5.2-3 | [5 empty] | g | 10 | 0 |  |  | qLg1 | 1 | 0 | $F$100
WÄRME (WE) | [13 empty] | g | 10 | 0 |  |  | eLg1 | 2 | 0 | nix
| Rechenvorschrift/Quelle |  |  | Dimension | Erzeuger WRG mit WÜT | Erzeuger L/L - WP | Erzeuger Heiz-register | Summe | [5 empty] | g | 10 | 0 |  |  | qLgHE1 | 3 | 0 | $F$116
qL,g,i | Abschnitt C.2-3a |  |  | [kWh/(m²a)] | 0 | 0 | 0 | 0 | ΣqL,g,i |  |  |  |  | g | 10 | 0 |  |  | qLg2 | 4 | 0 | $G$100
eL,g,i | Abschnitt C.2.3.1 |  |  | [-] |  | 0 | 0 | [6 empty] | g | 10 | 0 |  |  | eLg2 | 5 | 0 | $G$101
qL,g,E,i | qL,g,i * eL,g,i |  |  | [kWh/(m²a)] |  | 0 | 0 | 0 | Σ Endenergie |  |  |  |  | g | 10 | 0 |  |  | qLgHE2 | 6 | 0 | $G$116
fP,i | Tabelle C.4-1 |  |  | [-] |  | 1.8 | [7 empty] | g | 10 | 0 |  |  | qLg3 | 7 | 0 | $H$100
qL,P,i | qL,g,E,i * fP,i |  |  | [kWh/(m²a)] |  | 0 | 0 | 0 | Σ Primärenergie |  |  |  |  | g | 10 | 0 |  |  | eLg3 | 8 | 0 | $H$101
fCO2 | Faktor CO2 (Quelle GEG 2020) |  |  | [kg/kWh] |  | 0.56 | 0.56 | [6 empty] | g | 10 | 0 |  |  | qLgHE3 | 9 | 0 | $H$116
xCO2 | qTW,HE,E * fCO2 |  |  | [kg/(m²a)] |  | 0 | 0 | 0 | Σ CO2-Äquivalent | [11 empty] | 1.8 | $G$103
Lüftungsübertrag Heizung | [20 empty] | 1.8 | $I$120
ΣqL,g,i | [7 empty] | 0 | [6 empty] | ToDo: |  | fehlt |  | fCo2 | 10 | 0.56 | $G$105
qL,ce | Übergabe (Tabelle C.2-1) |  |  |  | [kWh/(m²a)] |  |  | 0 | [6 empty] | tlVal9 |  | $I$117 |  | fCo2 | 10 | 0.56 | $H$105
qL,d | Verteilung (Tabelle C.2-2) |  |  |  | [kWh/(m²a)] |  |  | 0 | [6 empty] | tlVal11 |  | $I$118 |  | fCo2 | 10 | 0.56 | $I$122
qn,n | Kor.Luftwechsel (Tabelle C.2-4) |  |  |  | [kWh/(m²a)] | [9 empty] | tlVal12 |  | $I$120
qh,L | ΣqL,g,i - qtL,ce - qTWL,d - qh,n |  |  |  | [kWh/(m²a)] |  |  | 0 | Lüftungsübertrag
Heizung
HILFSENERGIE (HE)
| Rechenvorschrift/Quelle |  |  | Dimension | Erzeuger WRG mit WÜT | Erzeuger L/L - WP | Erzeuger Heiz-register | Summe
qL,g,HE,i | Abschnitt C.2-3b |  |  | [kWh/(m²a)] | 0 | 0 | 0 | 0 | ΣqL,g,HE,i
qL,ce,HE | Abschnitt C.2.1 |  |  | [kWh/(m²a)]
qL,d,HE | Abschnitt C.2.2 |  |  | [kWh/(m²a)] |  |  |  |  | Σ Endenergie
qL,HE,E | ΣqL,g,HE,i + qL,ce,HE + qL,d,HE |  |  | [kWh/(m²a)] |  |  |  | 0 | 0
fP | Tabelle C.4-1 |  |  | [--] |  |  |  | 1.8 | Σ Primärenergie
qL,HE,P | ΣqL,HE,E * fP |  |  | [kWh/(m²a)] |  |  |  | 0 | 0
fCO2 | Faktor CO2 (Quelle GEG 2020) |  |  | [kg/kWh] |  |  |  | 0.56 | Σ CO2-Äquivalent
xCO2 | qTW,HE,E * fCO2 |  |  | [kg/(m²a)] |  |  |  | 0 | 0
ZUSAMMENFASSUNG
QL,E | Σ qL,g,E * AN |  |  | WÄRME |  | 0 |  | kWh/a | ENDENERGIE
QL,E,HE | Σ qL,HE,E * AN |  |  | HILFSENERGIE |  | 0 |  | kWh/a
QL,P | Σ (qL,P + qL,HE,P) * AN |  |  |  |  | 0 |  | kWh/a | PRIMÄRENERGIE
Heizung | [11 empty] | 132 | 180
Bereich: |  |  |  |  | Qh | 8046.4145 | kWh/a | nach Kap. 4.1 | [5 empty] | Bereich | Pos | Art |  |  | Ruck | Ruck | Wert | Ziel
Strang: |  |  |  |  | AN | 213.7482 | m² | aus DIN 4108-6 | [5 empty] | ce | 4 | 12 |  |  | qHx | 1 | 3.3 | $H$141
[5 empty] | qh | 37.6444 | kWh/(m²a) | [6 empty] | ce | 4 | 12 |  |  | qHxHE | 2 | 0
WÄRME (W) | [13 empty] | d | 5 | 18 |  |  | qHx | 1 | 2.2313 | $H$142
| Rechenvorschrift / Quelle |  |  |  | Dimension | [8 empty] | d | 5 | 18 |  |  | qHxHE | 2 | 1.8126 | $H$160
qh | GEG / DIN 4108-6 |  |  |  | [kWh/(m²a)] |  | 37.6444 | [6 empty] | s | 6 | 4 |  |  | qHx | 1 | 0.7725 | $H$143
qh,TW | aus Tabellenblatt Trinkwarmwasser |  |  |  | [kWh/(m²a)] | - | 1 | Heizwärmegutschriften | [5 empty] | s | 6 | 4 |  |  | qHxHE | 2 | 0.32625 | $H$161
qh,l | aus Tabellenblatt Lüftung |  |  |  | [kWh/(m²a)] | - | 0 | Lüftungsübertrag Heizung | [5 empty] | g | 7 | 161 |  |  | aHg | 11 | 1 | $G$149
qce | Tabelle C.3-1 |  |  |  | [kWh/(m²a)] | + | 3.3 | [6 empty] | g | 7 | 161 |  |  | eHg | 12 | 0.3 | $G$150
qd | Tabellen C.3-2a, b oder d |  |  |  | [kWh/(m²a)] | + | 2.2296 | [6 empty] | g | 7 | 161 |  |  | qHgHE | 13 | 0 | $G$167
qs | Tabelle C.3-3 |  |  |  | [kWh/(m²a)] | + | 0.77184 | [6 empty] | g | 7 | 161 |  |  | fP | 14 | 1.8 | $G$152
q*h | qh - qh,TW - qh,L + qce + qd + qs |  |  |  | [kWh/(m²a)] |  | 42.9458 | [6 empty] | g | 7 | 161 |  |  | aHg | 21 | 0 | $H$149
[14 empty] | g | 7 | 161 |  |  | eHg | 22 | 0 | $H$150
[14 empty] | g | 7 | 161 |  |  | qHgHE | 23 | 0 | $H$167
[6 empty] | Erzeuger | Erzeuger | Erzeuger | [5 empty] | g | 7 | 161 |  |  | fP | 24 | 0 | $H$152
[6 empty] | 1 | 2 | 3 | [12 empty] | 1.8 | $H$172
αg,i | Tabelle C.3-4a |  |  |  | [-] | 1 | 0 | [13 empty] | 1.8 | $H$82
eg,i | Tabelle C.3-4b,c,d,e oder f |  |  |  | [-] | 0.3 | 0 |  | Σ Endenergie |  |  |  |  | g | 7 | 161 |  |  | fCo2 | 15 | 0.56 | $G$154
qE,i | Σ(qh * αg,i * eg,i) |  |  |  | [kWh/(m²a)] | 12.8837 | 0 | 0 | 12.8837 |  |  |  |  | g | 7 | 161 |  |  | fCo2 | 25 | 0 | $H$154
fP,i | Tabelle C.4-1 |  |  |  | [-] | 1.8 | 0 |  | Σ Primärenergie | [11 empty] | 0.56 | $H$174
qP,i | qE,i * fP,i |  |  |  | [kWh/(m²a)] | 23.1907 | 0 | 0 | 23.1907
fCO2,i | Faktor CO2 (Quelle GEG 2020) |  |  |  | [kg/kWh] | 0.56 | 0 |  | Σ CO2-Äquivalent
xCO2,i | qE,i * fCO2,i |  |  |  | [kg/(m²a)] | 7.2149 | 0 | 0 | 7.2149
HILFSENERGIE (HE)
| Rechenvorschrift / Quelle |  |  |  | Dimension
qce,HE | Tabelle C.3-1 |  |  |  | [kWh/(m²a)] |  | 0
qd,HE | Tabelle C.3-2c bzw. C.3-2d |  |  |  | [kWh/(m²a)] |  | 1.811
qs,HE | Tabelle C.3-3 |  |  |  | [kWh/(m²a)] |  | 0.32592
[6 empty] | Erzeuger | Erzeuger | Erzeuger
[6 empty] | 1 | 2 | 3
αg,i | Tabelle C.3-4a |  |  |  | [-] | 1 | 0 | 0
qg,HE,i | Tabelle C.3-4b,c,d,e oder g |  |  |  | [kWh/(m²a)] | 0 | 0
qHE,E,i | αg,i * qg,HE,i |  |  |  | [kWh/(m²a)] | 0 | 0 | 0
qHE,E | Σ(qce,HE,i + qd,HE,i + qs,HE,i + qg,HE,i) |  |  |  | [kWh/(m²a)] |  | 2.1369 | 2.1369 | Σ Endenergie
fP | Tabelle C.4-1 |  |  |  | [-] |  | 1.8
qHE,P | qHE,E * fP |  |  |  | [kWh/(m²a)] |  | 3.8465 | 3.8465 | Σ Primärenergie
fCO2 | Faktor CO2 (Quelle GEG 2020) |  |  |  | [kg/kWh] |  | 0.56
xCO2 | qHE,E * fCO2 |  |  |  | [kg/(m²a)] |  | 1.1967 | 1.1967 | Σ CO2-Äquivalent
ZUSAMMENFASSUNG
QH,E | ΣqE,i * AN |  |  |  | WÄRME | 2753.8763 |  | kWh/a | ENDENERGIE
QH,E,HE | ΣqHE,E,i * AN |  |  |  | HILFSENERGIE | 456.7645 |  | kWh/a
QH,P | (ΣqP,i + qHE,P) * AN |  |  |  |  | 5779.1533 |  | kWh/a | PRIMÄRENERGIE
|  | 1 | 2 | 3 | 4 | 5 | 6 | 7 | 8 | 9 | 10 | 11 | 12
| Nr | TW_d | TW_s | TW_g | H_c | H_d | H_s | H_g | L_c | L_d | L_g | L_n | AN | Code | Name kurz | Name kurz neu | Einschränkung AN, neu 2018 | Name lang
DIN_D_BS | 1 | 4 | 5 | 112 | 1 | 27 | 0 | 19 | 0 | 0 | 0 | 0 | < 500 m² | 1#4#5#112#1#27#0#19#0#0#0#0 | BW+Solar | BW + Solar | ANmax = 500 m², da ohne Zirkulation; ANmax = 500 m², da Aufstellung Erzeuger innerhalb Hülle (rauamluftunabhängig); ANmax = 3.000 m², da solare Trinkwassererwärmung; | Anlage 1 - Brennwert-Kessel und solar unterstützte Trinkwassererwärmung
DIN_D_BL | 2 | 2 | 1 | 33 | 1 | 27 | 0 | 19 | 7 | 32 | 13 | 1 | < 500 m² | 2#2#1#33#1#27#0#19#7#32#13#1 | BW+WRG | BW + LA mit WRG | ANmax = 500 m², da Aufstellung Erzeuger innerhalb Hülle (rauamluftunabhängig); | Anlage 2 - Brennwert-Kessel und Lüftungsanlage mit Wärmerückgewinnung
DIN_D_BLS | 3 | 2 | 5 | 111 | 1 | 27 | 0 | 19 | 7 | 32 | 13 | 1 | < 500 m² | 3#2#5#111#1#27#0#19#7#32#13#1 | BW+Solar+WRG | BW + Solar + LA mit WRG | ANmax = 500 m², da Aufstellung Erzeuger innerhalb Hülle (rauamluftunabhängig); ANmax = 3.000 m², da solare Trinkwassererwärmung; | Anlage 3 - Brennwert-Kessel und Lüftungsanlage mit Wärmerückgewinnung und solare Trinkwassererwärmung
DIN_D_NS | 4 | 4 | 5 | 112 | 1 | 27 | 0 | 13 | 0 | 0 | 0 | 0 | < 3.000 m² | 4#4#5#112#1#27#0#13#0#0#0#0 | NT+Solar | NT + Solar | ANmax = 500 m², da ohne Zirkulation; ANmax = 500 m², da Aufstellung Erzeuger innerhalb Hülle (rauamluftunabhängig); ANmax = 3.000 m², da solare Trinkwassererwärmung; | Anlage 4 - Niedertemperatur-Kessel und solar unterstützte Trinkwassererwärmung
DIN_D_WPS | 5 | 3 | 7 | 96 | 12 | 18 | 4 | 141 | 0 | 0 | 0 | 0 | < 500 m² | 5#3#7#96#12#18#4#141#0#0#0#0 | WP(Sole) | WP (Sole) | ANmax = 500 m², da ohne Zirkulation; | Anlage 5 - Wärmepumpe (Sole/Wasser) mit gebäudezentraler Trinkwassererwärmung
DIN_D_WPSL | 6 | 3 | 7 | 96 | 12 | 18 | 4 | 141 | 7 | 32 | 13 | 1 | < 500 m² | 6#3#7#96#12#18#4#141#7#32#13#1 | WP(Sole)+WRG | WP (Sole) + LA mit WRG | ANmax = 500 m², da ohne Zirkulation; | Anlage 6 - Wärmepumpe (Sole/Wasser) und Lüftungsanlage mit Wärmerückgewinnung
DIN_D_WPL | 7 | 3 | 7 | 97 | 12 | 18 | 4 | 161 | 0 | 0 | 0 | 0 | < 500 m² | 7#3#7#97#12#18#4#161#0#0#0#0 | WP(Luft) | WP (Luft) | ANmax = 500 m², da ohne Zirkulation; | Anlage 7 - Wärmepumpe (Luft/Wasser) mit gebäudezentraler Trinkwassererwärmung
DIN_D_WPLL | 8 | 3 | 7 | 97 | 12 | 18 | 4 | 161 | 7 | 32 | 13 | 1 | < 500 m² | 8#3#7#97#12#18#4#161#7#32#13#1 | WP(Luft)+WRG | WP (Luft) + LA mit WRG | ANmax = 500 m², da ohne Zirkulation; | Anlage 8 - Wärmepumpe (Luft/Wasser) und Lüftungsanlage mit Wärmerückgewinnung
EnEV_BS_kl_beh | 9 | 2 | 5 | 111 | 1 | 27 | 0 | 19 | 7 | 0 | 22 | 1 | < 500 m² | 9#2#5#111#1#27#0#19#7#0#22#1 | GEG20 (groß, beheizt) | GEG2020 BW + Solar + AbluftA (<=500 m²) | ANmax = 500 m², da Aufstellung Erzeuger innerhalb Hülle (rauamluftunabhängig); ANmax = 3.000 m², da solare Trinkwassererwärmung; | Anlage 9 - Referenz GEG2020 - BW-Kessel, Abluftanlage, kleine Solaranlage (bis 500 m²)
EnEV_BS_kl_unbeh | 10 | 2 | 7 | 113 | 1 | 27 | 0 | 9 | 7 | 0 | 22 | 1 | >= 500 m² | 10#2#7#113#1#27#0#9#7#0#22#1 | GEG20 (groß, unbeheizt) | GEG2020 BW + Solar + AbluftA (>500 m²) | ANmax = 3.000 m², da solare Trinkwassererwärmung; | Anlage 10 - Referenz GEG2020 - BW-Kessel, Abluftanlage, große Solaranlage (mehr als 500 m²)
neuBW<500 | 11 | 4 | 1 | 33 | 1 | 27 | 0 | 19 | 0 | 0 | 0 | 0 | < 500 m² | 11#4#1#33#1#27#0#19#0#0#0#0 | BW (AN<500m²] | BW (<= 500 m²) | ANmax = 500 m², da ohne Zirkulation; ANmax = 500 m², da Aufstellung Erzeuger innerhalb Hülle (rauamluftunabhängig); | Anlage 11 - Brennwert-Kessel (AN < 500 m²)
neuBW | 12 | 2 | 7 | 33 | 1 | 27 | 0 | 9 | 0 | 0 | 0 | 0 | beliebig | 12#2#7#33#1#27#0#9#0#0#0#0 | BW | BW (alle m²) |  | Anlage 12 - Brennwert-Kessel
BW |  | 2 | 1 | 33 | 1 | 27 | 0 | 19 | 0 | 0 | 0 | 0 | [5 empty] | BW
BW_sol |  | 2 | 5 | 111 | 1 | 27 | 0 | 19 | 0 | 0 | 0 | 0 | [5 empty] | BW_sol
Nieder |  | 1 | 1 | 2 | 2 | 32 | 0 | 2 | 0 | 0 | 0 | 0 | [5 empty] | Nieder
Nieder-Lüftung |  | 1 | 1 | 2 | 2 | 32 | 0 | 2 | 7 | 31 | 11 | 1 | [5 empty] | Nieder-Lüftung
Konst |  | 1 | 1 | 1 | 2 | 32 | 0 | 1 | 0 | 0 | 0 | 0 | [5 empty] | Konst
Konst-Solar |  | 1 | 11 | 113 | 2 | 32 | 0 | 1 | 0 | 0 | 0 | 0 | [5 empty] | Konst-Solar
Pellet |  | 2 | 1 | 200 | 1 | 27 | 1 | 200 | 0 | 0 | 0 | 0 | [5 empty] | Pellet
Pellet-Lüftung |  | 2 | 1 | 200 | 1 | 27 | 1 | 200 | 7 | 32 | 13 | 1 | [5 empty] | Pellet-Lüftung
WP-Luft |  | 2 | 1 | 93 | 1 | 27 | 0 | 162 | 0 | 0 | 0 | 0 | [5 empty] | WP-Luft
WP-Luft-Lüftung |  | 2 | 1 | 93 | 1 | 27 | 0 | 162 | 7 | 32 | 13 | 1 | [5 empty] | WP-Luft-Lüftung
WP-Sole |  | 2 | 1 | 92 | 1 | 27 | 0 | 142 | 0 | 0 | 0 | 0 | [5 empty] | WP-Sole
WP-Sole-Lüftung |  | 2 | 1 | 92 | 1 | 27 | 0 | 142 | 7 | 32 | 13 | 1 | [5 empty] | WP-Sole-Lüftung
FW |  | 2 | 1 | 10 | 1 | 27 | 0 | 22 | 0 | 0 | 0 | 0 | [5 empty] | FW
L_n könnten auch alle 0 sein, oder 1, oder?
| 2 TW_s: Beschreibung Lang; PRIMÄRENERGIE 12 Code: Beschreibung Kurz für Zusammenfassung | 2. Erzeuger TWW | 2. Erzeuger H |  |  |  |  | alte Liste
TW_d#0 | Nr: TW_d; 1 TW_d: 0; 2 TW_s: - keine Verteilung; PRIMÄRENERGIE 12 Code: - keine Verteilung | [6 empty] | nix
TW_d#1 | Nr: TW_d; 1 TW_d: 1; 2 TW_s: außerhalb thermischer Hülle, mit Zirkulation; PRIMÄRENERGIE 12 Code: außerhalb thermischer Hülle, mit Zirkulation | [6 empty] | Verteilung UNbeheizt - mit Zirkulation
TW_d#2 | Nr: TW_d; 1 TW_d: 2; 2 TW_s: innerhalb thermischer Hülle, mit Zirkulation; PRIMÄRENERGIE 12 Code: innerhalb thermischer Hülle, mit Zirkulation | [6 empty] | Verteilung beheizt - mit Zirkulation
TW_d#3 | Nr: TW_d; 1 TW_d: 3; 2 TW_s: außerhalb thermischer Hülle, ohne Zirkulation; PRIMÄRENERGIE 12 Code: außerhalb thermischer Hülle, ohne Zirkulation | [6 empty] | Verteilung UNbeheizt - ohne Zirkulation
TW_d#4 | Nr: TW_d; 1 TW_d: 4; 2 TW_s: innerhalb thermischer Hülle, ohne Zirkulation; PRIMÄRENERGIE 12 Code: innerhalb thermischer Hülle, ohne Zirkulation | [6 empty] | Verteilung beheizt - ohne Zirkulation
TW_d#5 | Nr: TW_d; 1 TW_d: 5; 2 TW_s: dezentral - 1 Raum 1 Zapfstelle; PRIMÄRENERGIE 12 Code: dezentral - 1 Raum 1 Zapfstelle | [6 empty] | dezentral - 1 Raum 1 Zapfstelle
TW_d#6 | Nr: TW_d; 1 TW_d: 6; 2 TW_s: dezentral - 1 Raum mehrere Zapfstellen; PRIMÄRENERGIE 12 Code: dezentral - 1 Raum mehrere Zapfstellen | [6 empty] | dezentral - 1 Raum mehrere Zapfstellen
TW_d#7 | Nr: TW_d; 1 TW_d: 7; 2 TW_s: dezentral - 2 Räume gemeinsame Installationswand; PRIMÄRENERGIE 12 Code: dezentral - 2 Räume gemeinsame Installationswand | [6 empty] | dezentral - 2 Räume gemeinsame Installationswand
TW_d#8 | Nr: TW_d; 1 TW_d: 8; 2 TW_s: wohnungszentral; PRIMÄRENERGIE 12 Code: wohnungszentral | [6 empty] | wohnungszentral
TW_s#0 | Nr: TW_s; 1 TW_d: 0; 2 TW_s: - keine Speicherung; PRIMÄRENERGIE 12 Code: - keine Speicherung | [6 empty] | nix
TW_s#1 | Nr: TW_s; 1 TW_d: 1; 2 TW_s: indirekt beheizter Speicher, Aufstellung innerhalb thermischer Hülle; PRIMÄRENERGIE 12 Code: indirekt beheizter Speicher, Aufstellung innerhalb thermischer Hülle | [6 empty] | Aufstellung beheizt - indirekt beheizter Speicher
TW_s#2 | Nr: TW_s; 1 TW_d: 2; 2 TW_s: Elektro-Nachtspeicher, Aufstellung innerhalb thermischer Hülle; PRIMÄRENERGIE 12 Code: Elektro-Nachtspeicher, Aufstellung innerhalb thermischer Hülle | [6 empty] | Aufstellung beheizt - Elektro-Nachtspeicher
TW_s#3 | Nr: TW_s; 1 TW_d: 3; 2 TW_s: Elektro-Tagesspeicher, Aufstellung innerhalb thermischer Hülle; PRIMÄRENERGIE 12 Code: Elektro-Tagesspeicher, Aufstellung innerhalb thermischer Hülle | [6 empty] | Aufstellung beheizt - Elektro-Tagesspeicher
TW_s#4 | Nr: TW_s; 1 TW_d: 4; 2 TW_s: Elektro-Kleinspeicher, Aufstellung innerhalb thermischer Hülle; PRIMÄRENERGIE 12 Code: Elektro-Kleinspeicher, Aufstellung innerhalb thermischer Hülle | [6 empty] | Aufstellung beheizt - Elektro-Kleispeicher
TW_s#5 | Nr: TW_s; 1 TW_d: 5; 2 TW_s: bivalenter Solarspeicher, Aufstellung innerhalb thermischer Hülle; PRIMÄRENERGIE 12 Code: bivalenter Solarspeicher, Aufstellung innerhalb thermischer Hülle | [6 empty] | Aufstellung beheizt - bivalenter Solarspeicher
TW_s#6 | Nr: TW_s; 1 TW_d: 6; 2 TW_s: gasbeheizter Speicher, Aufstellung innerhalb thermischer Hülle; PRIMÄRENERGIE 12 Code: gasbeheizter Speicher, Aufstellung innerhalb thermischer Hülle | [6 empty] | Aufstellung beheizt - gasbeheizter Speicher
TW_s#7 | Nr: TW_s; 1 TW_d: 7; 2 TW_s: indirekt beheizter Speicher, Aufstellung außerhalb thermischer Hülle; PRIMÄRENERGIE 12 Code: indirekt beheizter Speicher, Aufstellung außerhalb thermischer Hülle | [6 empty] | Aufstellung UNbeheizt - indirekt beheizter Speicher
TW_s#8 | Nr: TW_s; 1 TW_d: 8; 2 TW_s: Elektro-Nachtspeicher, Aufstellung außerhalb thermischer Hülle; PRIMÄRENERGIE 12 Code: Elektro-Nachtspeicher, Aufstellung außerhalb thermischer Hülle | [6 empty] | Aufstellung UNbeheizt - Elektro-Nachtspeicher
TW_s#9 | Nr: TW_s; 1 TW_d: 9; 2 TW_s: Elektro-Tagesspeicher, Aufstellung außerhalb thermischer Hülle; PRIMÄRENERGIE 12 Code: Elektro-Tagesspeicher, Aufstellung außerhalb thermischer Hülle | [6 empty] | Aufstellung UNbeheizt - Elektro-Tagesspeicher
TW_s#10 | Nr: TW_s; 1 TW_d: 10; 2 TW_s: Elektro-Kleinspeicher, Aufstellung außerhalb thermischer Hülle; PRIMÄRENERGIE 12 Code: Elektro-Kleinspeicher, Aufstellung außerhalb thermischer Hülle | [6 empty] | Aufstellung UNbeheizt - Elektro-Kleispeicher
TW_s#11 | Nr: TW_s; 1 TW_d: 11; 2 TW_s: bivalenter Solarspeicher, Aufstellung außerhalb thermischer Hülle; PRIMÄRENERGIE 12 Code: bivalenter Solarspeicher, Aufstellung außerhalb thermischer Hülle | [6 empty] | Aufstellung UNbeheizt - bivalenter Solarspeicher
TW_s#12 | Nr: TW_s; 1 TW_d: 12; 2 TW_s: gasbeheizter Speicher, Aufstellung außerhalb thermischer Hülle; PRIMÄRENERGIE 12 Code: gasbeheizter Speicher, Aufstellung außerhalb thermischer Hülle | [6 empty] | Aufstellung UNbeheizt - gasbeheizter Speicher
TW_g#0 | Nr: TW_g; 1 TW_d: 0; 2 TW_s: - keine Erzeugung; PRIMÄRENERGIE 12 Code: - keine Erzeugung | [6 empty] | nix
TW_g#1 | Nr: TW_g; 1 TW_d: 1; 2 TW_s: Konstanttemperaturkessel; PRIMÄRENERGIE 12 Code: Konstanttemperaturkessel | [6 empty] | Konstanttemperaturkessel
TW_g#2 | Nr: TW_g; 1 TW_d: 2; 2 TW_s: Niedertemperaturkessel; PRIMÄRENERGIE 12 Code: Niedertemperaturkessel | [6 empty] | Niedertemperaturkessel
TW_g#3 | Nr: TW_g; 1 TW_d: 3; 2 TW_s: Brennwertkessel; PRIMÄRENERGIE 12 Code: Brennwertkessel | [6 empty] | Brennwertkessel
TW_g#33 | Nr: TW_g; 1 TW_d: 33; 2 TW_s: Brennwertkessel verbessert; PRIMÄRENERGIE 12 Code: BW-Kessel verbess. | [6 empty] | Brennwertkessel verbessert
TW_g#4 | Nr: TW_g; 1 TW_d: 4; 2 TW_s: Kombikessel NT - DL; PRIMÄRENERGIE 12 Code: Kombikessel NT - DL | [6 empty] | Kombikessel NT - DL
TW_g#44 | Nr: TW_g; 1 TW_d: 44; 2 TW_s: Kombikessel NT - KSp; PRIMÄRENERGIE 12 Code: Kombikessel NT - KSp | [6 empty] | Kombikessel NT - KSp
TW_g#5 | Nr: TW_g; 1 TW_d: 5; 2 TW_s: Kombikessel Brennwert - DL; PRIMÄRENERGIE 12 Code: Kombikessel Brennwert - DL | [6 empty] | Kombikessel Brennwert - DL
TW_g#55 | Nr: TW_g; 1 TW_d: 55; 2 TW_s: Kombikessel Brennwert - KSp; PRIMÄRENERGIE 12 Code: Kombikessel Brennwert - KSp | [6 empty] | Kombikessel Brennwert - KSp
TW_g#6 | Nr: TW_g; 1 TW_d: 6; 2 TW_s: Gas-Speicherwassererwärmer; PRIMÄRENERGIE 12 Code: Gas-Speicherwassererwärmer | [6 empty] | Gas-Speicherwassererwärmer
TW_g#7 | Nr: TW_g; 1 TW_d: 7; 2 TW_s: Elektro-Heizstab; PRIMÄRENERGIE 12 Code: Elektro-Heizstab | [6 empty] | Elektro-Heizstab
TW_g#8 | Nr: TW_g; 1 TW_d: 8; 2 TW_s: E-Durchlauferhitzer, Speicher; PRIMÄRENERGIE 12 Code: E-Durchlauferhitzer, Speicher | [6 empty] | E-Durchlauferhitzer, Speicher
TW_g#10 | Nr: TW_g; 1 TW_d: 10; 2 TW_s: Nah-/Fernwärme; PRIMÄRENERGIE 12 Code: Nah-/Fernwärme | [6 empty] | Nah-/Fernwärme
TW_g#91 | Nr: TW_g; 1 TW_d: 91; 2 TW_s: Elektro-HEIZUNGS-WP Wasser/Wasser MIT elektr. Ergänzungsheizung; PRIMÄRENERGIE 12 Code: Elektro-WP | [6 empty] | Elektro-HEIZUNGS-WP Wasser/Wasser MIT elektr. Ergänzungsheizung
TW_g#92 | Nr: TW_g; 1 TW_d: 92; 2 TW_s: Elektro-WP Erdreich(Sole)/Wasser MIT elektr. Ergänzungsheizung; PRIMÄRENERGIE 12 Code: Elektro-WP | [6 empty] | Elektro-WP Erdreich(Sole)/Wasser MIT elektr. Ergänzungsheizung
TW_g#93 | Nr: TW_g; 1 TW_d: 93; 2 TW_s: Elektro-WP Luft/Wasser MIT elektr. Ergänzungsheizung; PRIMÄRENERGIE 12 Code: Elektro-WP | [6 empty] | Elektro-WP Luft/Wasser MIT elektr. Ergänzungsheizung
TW_g#94 | Nr: TW_g; 1 TW_d: 94; 2 TW_s: Elektro-WP Abluft/Wasser MIT elektr. Ergänzungsheizung; PRIMÄRENERGIE 12 Code: Elektro-WP | [6 empty] | Elektro-WP Abluft/Wasser MIT elektr. Ergänzungsheizung
TW_g#95 | Nr: TW_g; 1 TW_d: 95; 2 TW_s: Elektro-HEIZUNGS-WP Wasser/Wasser OHNE elektr. Ergänzungsheizung; PRIMÄRENERGIE 12 Code: Elektro-WP | [6 empty] | Elektro-HEIZUNGS-WP Wasser/Wasser OHNE elektr. Ergänzungsheizung
TW_g#96 | Nr: TW_g; 1 TW_d: 96; 2 TW_s: Elektro-WP Erdreich(Sole)/Wasser OHNE elektr. Ergänzungsheizung; PRIMÄRENERGIE 12 Code: Elektro-WP | [6 empty] | Elektro-WP Erdreich(Sole)/Wasser OHNE elektr. Ergänzungsheizung
TW_g#97 | Nr: TW_g; 1 TW_d: 97; 2 TW_s: Elektro-WP Luft/Wasser OHNE elektr. Ergänzungsheizung; PRIMÄRENERGIE 12 Code: Elektro-WP | [6 empty] | Elektro-WP Luft/Wasser OHNE elektr. Ergänzungsheizung
TW_g#98 | Nr: TW_g; 1 TW_d: 98; 2 TW_s: Elektro-WP Abluft/Wasser OHNE elektr. Ergänzungsheizung; PRIMÄRENERGIE 12 Code: Elektro-WP | [6 empty] | Elektro-WP Abluft/Wasser OHNE elektr. Ergänzungsheizung
TW_g#111 | Nr: TW_g; 1 TW_d: 111; 2 TW_s: solare Trinkwassererwärmung - Speicher und Verteilleiungen beheizt, MIT Zirkulation; PRIMÄRENERGIE 12 Code: solar | [6 empty] | solare Trinkwassererwärmung - Speicher und Verteilleiungen beheizt, MIT Zirkulation
TW_g#112 | Nr: TW_g; 1 TW_d: 112; 2 TW_s: solare Trinkwassererwärmung - Speicher und Verteilleiungen beheizt, OHNE Zirkulation; PRIMÄRENERGIE 12 Code: solar | [6 empty] | solare Trinkwassererwärmung - Speicher und Verteilleiungen beheizt, OHNE Zirkulation
TW_g#113 | Nr: TW_g; 1 TW_d: 113; 2 TW_s: solare Trinkwassererwärmung - Speicher und Verteilleiungen UNbeheizt, MIT Zirkulation; PRIMÄRENERGIE 12 Code: solar | [6 empty] | solare Trinkwassererwärmung - Speicher und Verteilleiungen UNbeheizt, MIT Zirkulation
TW_g#114 | Nr: TW_g; 1 TW_d: 114; 2 TW_s: solare Trinkwassererwärmung - Speicher und Verteilleiungen UNbeheizt, OHNE Zirkulation; PRIMÄRENERGIE 12 Code: solar | [6 empty] | solare Trinkwassererwärmung - Speicher und Verteilleiungen UNbeheizt, OHNE Zirkulation
TW_g#200 | Nr: TW_g; 1 TW_d: 200; 2 TW_s: Biomasse (Pellet); PRIMÄRENERGIE 12 Code: Biomasse (Pellet) | [6 empty] | Biomasse (Pellet)
H_c#0 | Nr: H_c; 1 TW_d: 0; 2 TW_s: - keine Übergabe; PRIMÄRENERGIE 12 Code: - keine Übergabe | [6 empty] | nix
H_c#1 | Nr: H_c; 1 TW_d: 1; 2 TW_s: Radiatoren, Anordnung im Außenwandbereich, Thermostatventile, 1K; PRIMÄRENERGIE 12 Code: Radiatoren, Anordnung im Außenwandbereich, Thermostatventile, 1K | [6 empty] | Wasserheizung, Thermostatventil, 1K oder Fußbodenhzt., Einzelraumregler, 1K
H_c#2 | Nr: H_c; 1 TW_d: 2; 2 TW_s: Radiatoren, Anordnung im Außenwandbereich, Thermostatventile, 2K; PRIMÄRENERGIE 12 Code: Radiatoren, Anordnung im Außenwandbereich, Thermostatventile, 2K | [6 empty] | Wasserheizung, Thermostatventil, 2K oder Fußbodenhzt., Einzelraumregler, 2K
H_c#3 | Nr: H_c; 1 TW_d: 3; 2 TW_s: Elektroheizung Direkt, Anordnung Außenwandbereich; PRIMÄRENERGIE 12 Code: Elektroheizung Direkt, Anordnung Außenwandbereich | [6 empty] | Elektroheizung Direkt, Anordnung Außenwandbereich
H_c#4 | Nr: H_c; 1 TW_d: 4; 2 TW_s: Elektroheizung Speicher, Anordnung Außenwandbereich; PRIMÄRENERGIE 12 Code: Elektroheizung Speicher, Anordnung Außenwandbereich | [6 empty] | Elektroheizung Speicher, Anordnung Außenwandbereich
H_c#5 | Nr: H_c; 1 TW_d: 5; 2 TW_s: Elektroheizung Speicher 80%, Direkt 20%; PRIMÄRENERGIE 12 Code: Elektroheizung Speicher 80%, Direkt 20% | [6 empty] | Elektroheizung Speicher 80%, Direkt 20%
H_c#11 | Nr: H_c; 1 TW_d: 11; 2 TW_s: Fußbodenheizung, Einzelraumregelung 0,5 K; PRIMÄRENERGIE 12 Code: Fußbodenheizung, Einzelraumregelung 0,5 K | [6 empty] | Fußbodenheizung, Einzelraumregelung 2 K |  | neu für Doku, gleiche Werte wie Radiatoren
H_c#12 | Nr: H_c; 1 TW_d: 12; 2 TW_s: Fußbodenheizung, Einzelraumregelung 2 K; PRIMÄRENERGIE 12 Code: Fußbodenheizung, Einzelraumregelung 2 K | [6 empty] | Fußbodenheizung, Einzelraumregelung 0,5 K |  | neu für Doku, gleiche Werte wie Radiatoren
H_d#0 | Nr: H_d; 1 TW_d: 0; 2 TW_s: dezentral; PRIMÄRENERGIE 12 Code: dezentral | [6 empty] | dezentral
H_d#11 | Nr: H_d; 1 TW_d: 11; 2 TW_s: horizontale Verteilung außerhalb thermischer Hülle, Verteilungsstränge außenliegend, geregelte Pumpen; PRIMÄRENERGIE 12 Code: horizontale Verteilung außerhalb Hülle, Verteilungsstränge außenliegend, geregelte Pumpen | [6 empty] | Verteilung horiz UNbeheizt - Stränge außen 90/70 - geregelte Pumpen
H_d#12 | Nr: H_d; 1 TW_d: 12; 2 TW_s: horizontale Verteilung außerhalb thermischer Hülle, Verteilungsstränge außenliegend, geregelte Pumpen; PRIMÄRENERGIE 12 Code: horizontale Verteilung außerhalb Hülle, Verteilungsstränge außenliegend, geregelte Pumpen | [6 empty] | Verteilung horiz UNbeheizt - Stränge außen 70/55 - geregelte Pumpen
H_d#13 | Nr: H_d; 1 TW_d: 13; 2 TW_s: horizontale Verteilung außerhalb thermischer Hülle, Verteilungsstränge außenliegend, geregelte Pumpen; PRIMÄRENERGIE 12 Code: horizontale Verteilung außerhalb Hülle, Verteilungsstränge außenliegend, geregelte Pumpen | [6 empty] | Verteilung horiz UNbeheizt - Stränge außen 55/45 - geregelte Pumpen
H_d#14 | Nr: H_d; 1 TW_d: 14; 2 TW_s: horizontale Verteilung außerhalb thermischer Hülle, Verteilungsstränge außenliegend, geregelte Pumpen; PRIMÄRENERGIE 12 Code: horizontale Verteilung außerhalb Hülle, Verteilungsstränge außenliegend, geregelte Pumpen | [6 empty] | Verteilung horiz UNbeheizt - Stränge außen 35/28 - geregelte Pumpen
H_d#15 | Nr: H_d; 1 TW_d: 15; 2 TW_s: horizontale Verteilung außerhalb thermischer Hülle, Verteilungsstränge innenliegend, geregelte Pumpen; PRIMÄRENERGIE 12 Code: horizontale Verteilung außerhalb Hülle, Verteilungsstränge innenliegend, geregelte Pumpen | [6 empty] | Verteilung horiz UNbeheizt - Stränge innen 90/70 - geregelte Pumpen
H_d#16 | Nr: H_d; 1 TW_d: 16; 2 TW_s: horizontale Verteilung außerhalb thermischer Hülle, Verteilungsstränge innenliegend, geregelte Pumpen; PRIMÄRENERGIE 12 Code: horizontale Verteilung außerhalb Hülle, Verteilungsstränge innenliegend, geregelte Pumpen | [6 empty] | Verteilung horiz UNbeheizt - Stränge innen 70/55 - geregelte Pumpen
H_d#17 | Nr: H_d; 1 TW_d: 17; 2 TW_s: horizontale Verteilung außerhalb thermischer Hülle, Verteilungsstränge innenliegend, geregelte Pumpen; PRIMÄRENERGIE 12 Code: horizontale Verteilung außerhalb Hülle, Verteilungsstränge innenliegend, geregelte Pumpen | [6 empty] | Verteilung horiz UNbeheizt - Stränge innen 55/45 - geregelte Pumpen
H_d#18 | Nr: H_d; 1 TW_d: 18; 2 TW_s: horizontale Verteilung außerhalb thermischer Hülle, Verteilungsstränge innenliegend, geregelte Pumpen; PRIMÄRENERGIE 12 Code: horizontale Verteilung außerhalb Hülle, Verteilungsstränge innenliegend, geregelte Pumpen | [6 empty] | Verteilung horiz UNbeheizt - Stränge innen 35/28 - geregelte Pumpen
H_d#21 | Nr: H_d; 1 TW_d: 21; 2 TW_s: horizontale Verteilung innerhalb thermischer Hülle, Verteilungsstränge außenliegend, geregelte Pumpen; PRIMÄRENERGIE 12 Code: horizontale Verteilung innerhalb Hülle, Verteilungsstränge außenliegend, geregelte Pumpen | [6 empty] | Verteilung horiz beheizt - Stränge außen 90/70 - geregelte Pumpen
H_d#22 | Nr: H_d; 1 TW_d: 22; 2 TW_s: horizontale Verteilung innerhalb thermischer Hülle, Verteilungsstränge außenliegend, geregelte Pumpen; PRIMÄRENERGIE 12 Code: horizontale Verteilung innerhalb Hülle, Verteilungsstränge außenliegend, geregelte Pumpen | [6 empty] | Verteilung horiz beheizt - Stränge außen 70/55 - geregelte Pumpen
H_d#23 | Nr: H_d; 1 TW_d: 23; 2 TW_s: horizontale Verteilung innerhalb thermischer Hülle, Verteilungsstränge außenliegend, geregelte Pumpen; PRIMÄRENERGIE 12 Code: horizontale Verteilung innerhalb Hülle, Verteilungsstränge außenliegend, geregelte Pumpen | [6 empty] | Verteilung horiz beheizt - Stränge außen 55/45 - geregelte Pumpen
H_d#24 | Nr: H_d; 1 TW_d: 24; 2 TW_s: horizontale Verteilung innerhalb thermischer Hülle, Verteilungsstränge außenliegend, geregelte Pumpen; PRIMÄRENERGIE 12 Code: horizontale Verteilung innerhalb Hülle, Verteilungsstränge außenliegend, geregelte Pumpen | [6 empty] | Verteilung horiz beheizt - Stränge außen 35/28 - geregelte Pumpen
H_d#25 | Nr: H_d; 1 TW_d: 25; 2 TW_s: horizontale Verteilung innerhalb thermischer Hülle, Verteilungsstränge innenliegend, geregelte Pumpen; PRIMÄRENERGIE 12 Code: horizontale Verteilung innerhalb Hülle, Verteilungsstränge innenliegend, geregelte Pumpen | [6 empty] | Verteilung horiz beheizt - Stränge innen 90/70 - geregelte Pumpen
H_d#26 | Nr: H_d; 1 TW_d: 26; 2 TW_s: horizontale Verteilung innerhalb thermischer Hülle, Verteilungsstränge innenliegend, geregelte Pumpen; PRIMÄRENERGIE 12 Code: horizontale Verteilung innerhalb Hülle, Verteilungsstränge innenliegend, geregelte Pumpen | [6 empty] | Verteilung horiz beheizt - Stränge innen 70/55 - geregelte Pumpen
H_d#27 | Nr: H_d; 1 TW_d: 27; 2 TW_s: horizontale Verteilung innerhalb thermischer Hülle, Verteilungsstränge innenliegend, geregelte Pumpen; PRIMÄRENERGIE 12 Code: horizontale Verteilung innerhalb Hülle, Verteilungsstränge innenliegend, geregelte Pumpen | [6 empty] | Verteilung horiz beheizt - Stränge innen 55/45 - geregelte Pumpen
H_d#28 | Nr: H_d; 1 TW_d: 28; 2 TW_s: horizontale Verteilung innerhalb thermischer Hülle, Verteilungsstränge innenliegend, geregelte Pumpen; PRIMÄRENERGIE 12 Code: horizontale Verteilung innerhalb Hülle, Verteilungsstränge innenliegend, geregelte Pumpen | [6 empty] | Verteilung horiz beheizt - Stränge innen 35/28 - geregelte Pumpen
H_d#31 | Nr: H_d; 1 TW_d: 31; 2 TW_s: horizontale Verteilung außerhalb thermischer Hülle, Verteilungsstränge außenliegend, ungeregelte Pumpen; PRIMÄRENERGIE 12 Code: horizontale Verteilung außerhalb Hülle, Verteilungsstränge außenliegend, ungeregelte Pumpen | [6 empty] | Verteilung horiz UNbeheizt - Stränge außen 90/70 - UNgeregelte Pumpen
H_d#32 | Nr: H_d; 1 TW_d: 32; 2 TW_s: horizontale Verteilung außerhalb thermischer Hülle, Verteilungsstränge außenliegend, ungeregelte Pumpen; PRIMÄRENERGIE 12 Code: horizontale Verteilung außerhalb Hülle, Verteilungsstränge außenliegend, ungeregelte Pumpen | [6 empty] | Verteilung horiz UNbeheizt - Stränge außen 70/55 - UNgeregelte Pumpen
H_d#33 | Nr: H_d; 1 TW_d: 33; 2 TW_s: horizontale Verteilung außerhalb thermischer Hülle, Verteilungsstränge außenliegend, ungeregelte Pumpen; PRIMÄRENERGIE 12 Code: horizontale Verteilung außerhalb Hülle, Verteilungsstränge außenliegend, ungeregelte Pumpen | [6 empty] | Verteilung horiz UNbeheizt - Stränge außen 55/45 - UNgeregelte Pumpen
H_d#34 | Nr: H_d; 1 TW_d: 34; 2 TW_s: horizontale Verteilung außerhalb thermischer Hülle, Verteilungsstränge außenliegend, ungeregelte Pumpen; PRIMÄRENERGIE 12 Code: horizontale Verteilung außerhalb Hülle, Verteilungsstränge außenliegend, ungeregelte Pumpen | [6 empty] | Verteilung horiz UNbeheizt - Stränge außen 35/28 - UNgeregelte Pumpen
H_d#35 | Nr: H_d; 1 TW_d: 35; 2 TW_s: horizontale Verteilung außerhalb thermischer Hülle, Verteilungsstränge innenliegend, ungeregelte Pumpen; PRIMÄRENERGIE 12 Code: horizontale Verteilung außerhalb Hülle, Verteilungsstränge innenliegend, ungeregelte Pumpen | [6 empty] | Verteilung horiz UNbeheizt - Stränge innen 90/70 - UNgeregelte Pumpen
H_d#36 | Nr: H_d; 1 TW_d: 36; 2 TW_s: horizontale Verteilung außerhalb thermischer Hülle, Verteilungsstränge innenliegend, ungeregelte Pumpen; PRIMÄRENERGIE 12 Code: horizontale Verteilung außerhalb Hülle, Verteilungsstränge innenliegend, ungeregelte Pumpen | [6 empty] | Verteilung horiz UNbeheizt - Stränge innen 70/55 - UNgeregelte Pumpen
H_d#37 | Nr: H_d; 1 TW_d: 37; 2 TW_s: horizontale Verteilung außerhalb thermischer Hülle, Verteilungsstränge innenliegend, ungeregelte Pumpen; PRIMÄRENERGIE 12 Code: horizontale Verteilung außerhalb Hülle, Verteilungsstränge innenliegend, ungeregelte Pumpen | [6 empty] | Verteilung horiz UNbeheizt - Stränge innen 55/45 - UNgeregelte Pumpen
H_d#38 | Nr: H_d; 1 TW_d: 38; 2 TW_s: horizontale Verteilung außerhalb thermischer Hülle, Verteilungsstränge innenliegend, ungeregelte Pumpen; PRIMÄRENERGIE 12 Code: horizontale Verteilung außerhalb Hülle, Verteilungsstränge innenliegend, ungeregelte Pumpen | [6 empty] | Verteilung horiz UNbeheizt - Stränge innen 35/28 - UNgeregelte Pumpen
H_d#41 | Nr: H_d; 1 TW_d: 41; 2 TW_s: horizontale Verteilung innerhalb thermischer Hülle, Verteilungsstränge außenliegend, ungeregelte Pumpen; PRIMÄRENERGIE 12 Code: horizontale Verteilung innerhalb Hülle, Verteilungsstränge außenliegend, ungeregelte Pumpen | [6 empty] | Verteilung horiz beheizt - Stränge außen 90/70 - UNgeregelte Pumpen
H_d#42 | Nr: H_d; 1 TW_d: 42; 2 TW_s: horizontale Verteilung innerhalb thermischer Hülle, Verteilungsstränge außenliegend, ungeregelte Pumpen; PRIMÄRENERGIE 12 Code: horizontale Verteilung innerhalb Hülle, Verteilungsstränge außenliegend, ungeregelte Pumpen | [6 empty] | Verteilung horiz beheizt - Stränge außen 70/55 - UNgeregelte Pumpen
H_d#43 | Nr: H_d; 1 TW_d: 43; 2 TW_s: horizontale Verteilung innerhalb thermischer Hülle, Verteilungsstränge außenliegend, ungeregelte Pumpen; PRIMÄRENERGIE 12 Code: horizontale Verteilung innerhalb Hülle, Verteilungsstränge außenliegend, ungeregelte Pumpen | [6 empty] | Verteilung horiz beheizt - Stränge außen 55/45 - UNgeregelte Pumpen
H_d#44 | Nr: H_d; 1 TW_d: 44; 2 TW_s: horizontale Verteilung innerhalb thermischer Hülle, Verteilungsstränge außenliegend, ungeregelte Pumpen; PRIMÄRENERGIE 12 Code: horizontale Verteilung innerhalb Hülle, Verteilungsstränge außenliegend, ungeregelte Pumpen | [6 empty] | Verteilung horiz beheizt - Stränge außen 35/28 - UNgeregelte Pumpen
H_d#45 | Nr: H_d; 1 TW_d: 45; 2 TW_s: horizontale Verteilung innerhalb thermischer Hülle, Verteilungsstränge innenliegend, ungeregelte Pumpen; PRIMÄRENERGIE 12 Code: horizontale Verteilung innerhalb Hülle, Verteilungsstränge innenliegend, ungeregelte Pumpen | [6 empty] | Verteilung horiz beheizt - Stränge innen 90/70 - UNgeregelte Pumpen
H_d#46 | Nr: H_d; 1 TW_d: 46; 2 TW_s: horizontale Verteilung innerhalb thermischer Hülle, Verteilungsstränge innenliegend, ungeregelte Pumpen; PRIMÄRENERGIE 12 Code: horizontale Verteilung innerhalb Hülle, Verteilungsstränge innenliegend, ungeregelte Pumpen | [6 empty] | Verteilung horiz beheizt - Stränge innen 70/55 - UNgeregelte Pumpen
H_d#47 | Nr: H_d; 1 TW_d: 47; 2 TW_s: horizontale Verteilung innerhalb thermischer Hülle, Verteilungsstränge innenliegend, ungeregelte Pumpen; PRIMÄRENERGIE 12 Code: horizontale Verteilung innerhalb Hülle, Verteilungsstränge innenliegend, ungeregelte Pumpen | [6 empty] | Verteilung horiz beheizt - Stränge innen 55/45 - UNgeregelte Pumpen
H_d#48 | Nr: H_d; 1 TW_d: 48; 2 TW_s: horizontale Verteilung innerhalb thermischer Hülle, Verteilungsstränge innenliegend, ungeregelte Pumpen; PRIMÄRENERGIE 12 Code: horizontale Verteilung innerhalb Hülle, Verteilungsstränge innenliegend, ungeregelte Pumpen | [6 empty] | Verteilung horiz beheizt - Stränge innen 35/28 - UNgeregelte Pumpen
H_s#0 | Nr: H_s; 1 TW_d: 0; 2 TW_s: - (keine Speicherung); PRIMÄRENERGIE 12 Code: - (keine Speicherung) | [6 empty] | nix
H_s#1 | Nr: H_s; 1 TW_d: 1; 2 TW_s: Aufstellung innerhalb der thermischen Hülle; PRIMÄRENERGIE 12 Code: Aufstellung innerhalb der thermischen Hülle | [6 empty] | beheizt - 55/45
H_s#2 | Nr: H_s; 1 TW_d: 2; 2 TW_s: Aufstellung innerhalb der thermischen Hülle; PRIMÄRENERGIE 12 Code: Aufstellung innerhalb der thermischen Hülle | [6 empty] | beheizt - 35/28
H_s#3 | Nr: H_s; 1 TW_d: 3; 2 TW_s: Aufstellung außerhalb der thermischen Hülle; PRIMÄRENERGIE 12 Code: Aufstellung außerhalb der thermischen Hülle | [6 empty] | UNbeheizt - 55/45
H_s#4 | Nr: H_s; 1 TW_d: 4; 2 TW_s: Aufstellung außerhalb der thermischen Hülle; PRIMÄRENERGIE 12 Code: Aufstellung außerhalb der thermischen Hülle | [6 empty] | UNbeheizt - 35/28
H_g#0 | Nr: H_g; 1 TW_d: 0; 2 TW_s: - keine Erzeugung; PRIMÄRENERGIE 12 Code: - keine Erzeugung | [6 empty] | nix
H_g#1 | Nr: H_g; 1 TW_d: 1; 2 TW_s: Konstanttemperaturkessel; PRIMÄRENERGIE 12 Code: Konstanttemperaturkessel | [6 empty] | Konstanttemperaturkessel
H_g#2 | Nr: H_g; 1 TW_d: 2; 2 TW_s: Niedertemperaturkessel, 70/55°C,; PRIMÄRENERGIE 12 Code: Niedertemperaturkessel, 70/55°C, | [6 empty] | Niedertemperaturkessel 70/55
H_g#3 | Nr: H_g; 1 TW_d: 3; 2 TW_s: Niedertemperaturkessel, 55/45°C; PRIMÄRENERGIE 12 Code: Niedertemperaturkessel, 55/45°C | [6 empty] | Niedertemperaturkessel 55/45
H_g#4 | Nr: H_g; 1 TW_d: 4; 2 TW_s: Niedertemperaturkessel, 35/28°C; PRIMÄRENERGIE 12 Code: Niedertemperaturkessel, 35/28°C | [6 empty] | Niedertemperaturkessel 35/28
H_g#5 | Nr: H_g; 1 TW_d: 5; 2 TW_s: Brennwertkessel, 70/55°C; PRIMÄRENERGIE 12 Code: Brennwertkessel, 70/55°C | [6 empty] | Brennwertkessel 70/55
H_g#6 | Nr: H_g; 1 TW_d: 6; 2 TW_s: Brennwertkessel, 55/45°C; PRIMÄRENERGIE 12 Code: Brennwertkessel, 55/45°C | [6 empty] | Brennwertkessel 55/45
H_g#7 | Nr: H_g; 1 TW_d: 7; 2 TW_s: Brennwertkessel, 35/28°C; PRIMÄRENERGIE 12 Code: Brennwertkessel, 35/28°C | [6 empty] | Brennwertkessel 35/28
H_g#8 | Nr: H_g; 1 TW_d: 8; 2 TW_s: Brennwertkessel verbessert, 70/55°C; PRIMÄRENERGIE 12 Code: Brennwertkessel verbessert, 70/55°C | [6 empty] | Brennwertkessel verbessert 70/55
H_g#9 | Nr: H_g; 1 TW_d: 9; 2 TW_s: Brennwertkessel verbessert, 55/45°C; PRIMÄRENERGIE 12 Code: BW-Kessel 55/45°C | [6 empty] | Brennwertkessel verbessert 55/45
H_g#10 | Nr: H_g; 1 TW_d: 10; 2 TW_s: Brennwertkessel verbessert, 35/28°C; PRIMÄRENERGIE 12 Code: Brennwertkessel verbessert, 35/28°C | [6 empty] | Brennwertkessel verbessert 35/28
H_g#11 | Nr: H_g; 1 TW_d: 11; 2 TW_s: Konstanttemperaturkessel, Aufstellung innerhalb thermischer Hülle; PRIMÄRENERGIE 12 Code: Konstanttemperaturkessel, Aufstellung innerhalb thermischer Hülle | [6 empty] | Konstanttemperaturkessel - raumluftunabhängig
H_g#12 | Nr: H_g; 1 TW_d: 12; 2 TW_s: Niedertemperaturkessel, 70/55°C, Aufstellung innerhalb thermischer Hülle; PRIMÄRENERGIE 12 Code: Niedertemperaturkessel, 70/55°C, Aufstellung innerhalb thermischer Hülle | [6 empty] | Niedertemperaturkessel 70/55 raumluftunabhängig
H_g#13 | Nr: H_g; 1 TW_d: 13; 2 TW_s: Niedertemperaturkessel, 55/45°C, Aufstellung innerhalb thermischer Hülle; PRIMÄRENERGIE 12 Code: NT-Kessel, 55/45°C | [6 empty] | Niedertemperaturkessel 55/45 raumluftunabhängig
H_g#14 | Nr: H_g; 1 TW_d: 14; 2 TW_s: Niedertemperaturkessel, 35/28°C, Aufstellung innerhalb thermischer Hülle; PRIMÄRENERGIE 12 Code: Niedertemperaturkessel, 35/28°C, Aufstellung innerhalb thermischer Hülle | [6 empty] | Niedertemperaturkessel 35/28 raumluftunabhängig
H_g#15 | Nr: H_g; 1 TW_d: 15; 2 TW_s: Brennwertkessel, 70/55°C, Aufstellung innerhalb thermischer Hülle; PRIMÄRENERGIE 12 Code: Brennwertkessel, 70/55°C, Aufstellung innerhalb thermischer Hülle | [6 empty] | Brennwertkessel 70/55 - raumluftunabhängig
H_g#16 | Nr: H_g; 1 TW_d: 16; 2 TW_s: Brennwertkessel, 55/45°C, Aufstellung innerhalb thermischer Hülle; PRIMÄRENERGIE 12 Code: Brennwertkessel, 55/45°C, Aufstellung innerhalb thermischer Hülle | [6 empty] | Brennwertkessel 55/45 - raumluftunabhängig
H_g#17 | Nr: H_g; 1 TW_d: 17; 2 TW_s: Brennwertkessel, 35/28°C, Aufstellung innerhalb thermischer Hülle; PRIMÄRENERGIE 12 Code: Brennwertkessel, 35/28°C, Aufstellung innerhalb thermischer Hülle | [6 empty] | Brennwertkessel 35/28 - raumluftunabhängig
H_g#18 | Nr: H_g; 1 TW_d: 18; 2 TW_s: Brennwertkessel verbessert, 70/55°C, Aufstellung innerhalb thermischer Hülle; PRIMÄRENERGIE 12 Code: Brennwertkessel verbessert, 70/55°C, Aufstellung innerhalb thermischer Hülle | [6 empty] | Brennwertkessel verbessert 70/55 - raumluftunabhängig
H_g#19 | Nr: H_g; 1 TW_d: 19; 2 TW_s: Brennwertkessel verbessert, 55/45°C, Aufstellung innerhalb thermischer Hülle; PRIMÄRENERGIE 12 Code: BW-Kessel 55/45°C | [6 empty] | Brennwertkessel verbessert 55/45 - raumluftunabhängig
H_g#20 | Nr: H_g; 1 TW_d: 20; 2 TW_s: Brennwertkessel verbessert, 35/28°C, Aufstellung innerhalb thermischer Hülle; PRIMÄRENERGIE 12 Code: Brennwertkessel verbessert, 35/28°C, Aufstellung innerhalb thermischer Hülle | [6 empty] | Brennwertkessel verbessert 35/28 - raumluftunabhängig
H_g#21 | Nr: H_g; 1 TW_d: 21; 2 TW_s: Elektro-Direkt- oder -Speicherheizung; PRIMÄRENERGIE 12 Code: Elektro-Direkt- oder -Speicherheizung | [6 empty] | Elektro-Direkt oder -Speicher
H_g#22 | Nr: H_g; 1 TW_d: 22; 2 TW_s: Fern- und Nahwärme; PRIMÄRENERGIE 12 Code: Fern- und Nahwärme | [6 empty] | Fern- und Nahwärme
H_g#111 | Nr: H_g; 1 TW_d: 111; 2 TW_s: Elektro-Wärmepumpe Wasser/Wasser, 55/45°C, ohne elektrische Ergänzungsheizung; PRIMÄRENERGIE 12 Code: WP Wasser 55/45°C monov. | [6 empty] | Elektro-WP Wasser/Wasser 55/45
H_g#112 | Nr: H_g; 1 TW_d: 112; 2 TW_s: Elektro-Wärmepumpe Wasser/Wasser, 55/45°C, mit elektrischer Ergänzungsheizung; PRIMÄRENERGIE 12 Code: WP Wasser 55/45°C + E-Hzg. | [6 empty] | Elektro-WP Wasser/Wasser 55/45 - MIT elektr. Ergänzungsheizung
H_g#121 | Nr: H_g; 1 TW_d: 121; 2 TW_s: Elektro-Wärmepumpe Wasser/Wasser, 35/28°C, ohne elektrische Ergänzungsheizung; PRIMÄRENERGIE 12 Code: WP Wasser 35/28°C monov. | [6 empty] | Elektro-WP Wasser/Wasser 35/28
H_g#122 | Nr: H_g; 1 TW_d: 122; 2 TW_s: Elektro-Wärmepumpe Wasser/Wasser, 35/28°C, mit elektrischer Ergänzungsheizung; PRIMÄRENERGIE 12 Code: WP Wasser 35/28°C + E-Hzg. | [6 empty] | Elektro-WP Wasser/Wasser 35/28 - MIT elektr. Ergänzungsheizung
H_g#131 | Nr: H_g; 1 TW_d: 131; 2 TW_s: Elektro-Wärmepumpe Sole/Wasser, 55/45°C, ohne elektrische Ergänzungsheizung; PRIMÄRENERGIE 12 Code: WP Sole 55/45°C monov. | [6 empty] | Elektro-WP Erdreich/Wasser 55/45
H_g#132 | Nr: H_g; 1 TW_d: 132; 2 TW_s: Elektro-Wärmepumpe Sole/Wasser, 55/45°C, mit elektrischer Ergänzungsheizung; PRIMÄRENERGIE 12 Code: WP Sole 55/45°C + E-Hzg. | [6 empty] | Elektro-WP Erdreich/Wasser 55/45 - MIT elektr. Ergänzungsheizung
H_g#141 | Nr: H_g; 1 TW_d: 141; 2 TW_s: Elektro-Wärmepumpe Sole/Wasser, 35/28°C, ohne elektrische Ergänzungsheizung; PRIMÄRENERGIE 12 Code: WP Sole 35/28°C monov. | [6 empty] | Elektro-WP Erdreich/Wasser 35/28
H_g#142 | Nr: H_g; 1 TW_d: 142; 2 TW_s: Elektro-Wärmepumpe Sole/Wasser, 35/28°C, mit elektrischer Ergänzungsheizung; PRIMÄRENERGIE 12 Code: WP Sole 35/28°C + E-Hzg. | [6 empty] | Elektro-WP Erdreich/Wasser 35/28 - MIT elektr. Ergänzungsheizung
H_g#151 | Nr: H_g; 1 TW_d: 151; 2 TW_s: Elektro-Wärmepumpe Luft/Wasser, 55/45°C, ohne elektrische Ergänzungsheizung; PRIMÄRENERGIE 12 Code: WP Luft 55/45°C monov. | [6 empty] | Elektro-WP Luft/Wasser 55/45
H_g#152 | Nr: H_g; 1 TW_d: 152; 2 TW_s: Elektro-Wärmepumpe Luft/Wasser, 55/45°C, mit elektrischer Ergänzungsheizung; PRIMÄRENERGIE 12 Code: WP Luft 55/45°C + E-Hzg. | [6 empty] | Elektro-WP Luft/Wasser 55/45 - MIT elektr. Ergänzungsheizung
H_g#161 | Nr: H_g; 1 TW_d: 161; 2 TW_s: Elektro-Wärmepumpe Luft/Wasser, 35/28°C, ohne elektrische Ergänzungsheizung; PRIMÄRENERGIE 12 Code: WP Luft 35/28°C monov. | [6 empty] | Elektro-WP Luft/Wasser 35/28
H_g#162 | Nr: H_g; 1 TW_d: 162; 2 TW_s: Elektro-Wärmepumpe Luft/Wasser, 35/28°C, mit elektrischer Ergänzungsheizung; PRIMÄRENERGIE 12 Code: WP Luft 35/28°C + E-Hzg. | [6 empty] | Elektro-WP Luft/Wasser 35/28 - MIT elektr. Ergänzungsheizung
H_g#171 | Nr: H_g; 1 TW_d: 171; 2 TW_s: Elektro-Wärmepumpe Abluft/Wasser, 55/45°C, ohne elektrische Ergänzungsheizung; PRIMÄRENERGIE 12 Code: WP Abluft 55/45°C monov. | [6 empty] | Elektro-WP Abluft/Wasser ohne WRG 55/45
H_g#172 | Nr: H_g; 1 TW_d: 172; 2 TW_s: Elektro-Wärmepumpe Abluft/Wasser, 55/45°C, mit elektrischer Ergänzungsheizung; PRIMÄRENERGIE 12 Code: WP Abluft 55/45°C + E-Hzg. | [6 empty] | Elektro-WP Abluft/Wasser ohne WRG 55/45 - MIT elektr. Ergänzungsheizung
H_g#181 | Nr: H_g; 1 TW_d: 181; 2 TW_s: Elektro-Wärmepumpe Abluft/Wasser, 35/28°C, ohne elektrische Ergänzungsheizung; PRIMÄRENERGIE 12 Code: WP Abluft 35/28°C monov. | [6 empty] | Elektro-WP Abluft/Wasser ohne WRG 35/28
H_g#182 | Nr: H_g; 1 TW_d: 182; 2 TW_s: Elektro-Wärmepumpe Abluft/Wasser, 35/28°C, mit elektrischer Ergänzungsheizung; PRIMÄRENERGIE 12 Code: WP Abluft 35/28°C + E-Hzg. | [6 empty] | Elektro-WP Abluft/Wasser ohne WRG 35/28 - MIT elektr. Ergänzungsheizung
H_g#200 | Nr: H_g; 1 TW_d: 200; 2 TW_s: Biomasse (Pellet); PRIMÄRENERGIE 12 Code: Biomasse (Pellet) | [6 empty] | Biomasse (Pellet)
L_c#0 | Nr: L_c; 1 TW_d: 0; 2 TW_s: - (keine Lüftungsanlage); PRIMÄRENERGIE 12 Code: - (keine Lüftungsanlage) | [6 empty] | nix
L_c#1 | Nr: L_c; 1 TW_d: 1; 2 TW_s: Luftauslässe Außenwand - mit Einzelraumregelung; PRIMÄRENERGIE 12 Code: Luftauslässe Außenwand - mit Einzelraumregelung | [6 empty] | Luftauslässe Außenwand - mit Einzelraumregelung
L_c#2 | Nr: L_c; 1 TW_d: 2; 2 TW_s: Luftauslässe Außenwand - mit zentraler Vorregelung; PRIMÄRENERGIE 12 Code: Luftauslässe Außenwand - mit zentraler Vorregelung | [6 empty] | Luftauslässe Außenwand - mit zentraler Vorregelung
L_c#3 | Nr: L_c; 1 TW_d: 3; 2 TW_s: Luftauslässe Außenwand - ohne zentraler Vorregelung; PRIMÄRENERGIE 12 Code: Luftauslässe Außenwand - ohne zentraler Vorregelung | [6 empty] | Luftauslässe Außenwand - ohne zentraler Vorregelung
L_c#4 | Nr: L_c; 1 TW_d: 4; 2 TW_s: Luftauslässe Innenwand - mit Einzelraumregelung; PRIMÄRENERGIE 12 Code: Luftauslässe Innenwand - mit Einzelraumregelung | [6 empty] | Luftauslässe Innenwand - mit Einzelraumregelung
L_c#5 | Nr: L_c; 1 TW_d: 5; 2 TW_s: Luftauslässe Innenwand - mit zentraler Vorregelung; PRIMÄRENERGIE 12 Code: Luftauslässe Innenwand - mit zentraler Vorregelung | [6 empty] | Luftauslässe Innenwand - mit zentraler Vorregelung
L_c#6 | Nr: L_c; 1 TW_d: 6; 2 TW_s: Luftauslässe Innenwand - ohne zentraler Vorregelung; PRIMÄRENERGIE 12 Code: Luftauslässe Innenwand - ohne zentraler Vorregelung | [6 empty] | Luftauslässe Innenwand - ohne zentraler Vorregelung
L_c#7 | Nr: L_c; 1 TW_d: 7; 2 TW_s: Lufttemperaturen < 20°C; PRIMÄRENERGIE 12 Code: Lufttemperaturen < 20°C | [6 empty] | Lufttemperaturen < 20°C (=0)
L_d#0 | Nr: L_d; 1 TW_d: 0; 2 TW_s: -; PRIMÄRENERGIE 12 Code: - | [6 empty] | nix
L_d#11 | Nr: L_d; 1 TW_d: 11; 2 TW_s: Verteil UNbeheizt Dach, WRG durch WÜT 60%; PRIMÄRENERGIE 12 Code: Verteil UNbeheizt Dach, WRG durch WÜT 60% | [6 empty] | Verteil UNbeheizt Dach, WRG durch WÜT 60%
L_d#12 | Nr: L_d; 1 TW_d: 12; 2 TW_s: Verteil UNbeheizt Dach, WRG durch WÜT 80%; PRIMÄRENERGIE 12 Code: Verteil UNbeheizt Dach, WRG durch WÜT 80% | [6 empty] | Verteil UNbeheizt Dach, WRG durch WÜT 80%
L_d#13 | Nr: L_d; 1 TW_d: 13; 2 TW_s: Verteil UNbeheizt Dach, Z/A-WP ohne WÜT AC; PRIMÄRENERGIE 12 Code: Verteil UNbeheizt Dach, Z/A-WP ohne WÜT AC | [6 empty] | Verteil UNbeheizt Dach, Z/A-WP ohne WÜT AC
L_d#14 | Nr: L_d; 1 TW_d: 14; 2 TW_s: Verteil UNbeheizt Dach, Z/A-WP 60% AC; PRIMÄRENERGIE 12 Code: Verteil UNbeheizt Dach, Z/A-WP 60% AC | [6 empty] | Verteil UNbeheizt Dach, Z/A-WP 60% AC
L_d#15 | Nr: L_d; 1 TW_d: 15; 2 TW_s: Verteil UNbeheizt Dach, Z/A-WP 60% DC; PRIMÄRENERGIE 12 Code: Verteil UNbeheizt Dach, Z/A-WP 60% DC | [6 empty] | Verteil UNbeheizt Dach, Z/A-WP 60% DC
L_d#16 | Nr: L_d; 1 TW_d: 16; 2 TW_s: Verteil UNbeheizt Dach, Heizregister 35°; PRIMÄRENERGIE 12 Code: Verteil UNbeheizt Dach, Heizregister 35° | [6 empty] | Verteil UNbeheizt Dach, Heizregister 35°
L_d#17 | Nr: L_d; 1 TW_d: 17; 2 TW_s: Verteil UNbeheizt Dach, Heizregister 45°; PRIMÄRENERGIE 12 Code: Verteil UNbeheizt Dach, Heizregister 45° | [6 empty] | Verteil UNbeheizt Dach, Heizregister 45°
L_d#21 | Nr: L_d; 1 TW_d: 21; 2 TW_s: Verteil UNbeheizt Keller, WRG durch WÜT 60%; PRIMÄRENERGIE 12 Code: Verteil UNbeheizt Keller, WRG durch WÜT 60% | [6 empty] | Verteil UNbeheizt Keller, WRG durch WÜT 60%
L_d#22 | Nr: L_d; 1 TW_d: 22; 2 TW_s: Verteil UNbeheizt Keller, WRG durch WÜT 80%; PRIMÄRENERGIE 12 Code: Verteil UNbeheizt Keller, WRG durch WÜT 80% | [6 empty] | Verteil UNbeheizt Keller, WRG durch WÜT 80%
L_d#23 | Nr: L_d; 1 TW_d: 23; 2 TW_s: Verteil UNbeheizt Keller, Z/A-WP ohne WÜT AC; PRIMÄRENERGIE 12 Code: Verteil UNbeheizt Keller, Z/A-WP ohne WÜT AC | [6 empty] | Verteil UNbeheizt Keller, Z/A-WP ohne WÜT AC
L_d#24 | Nr: L_d; 1 TW_d: 24; 2 TW_s: Verteil UNbeheizt Keller, Z/A-WP 60% AC; PRIMÄRENERGIE 12 Code: Verteil UNbeheizt Keller, Z/A-WP 60% AC | [6 empty] | Verteil UNbeheizt Keller, Z/A-WP 60% AC
L_d#25 | Nr: L_d; 1 TW_d: 25; 2 TW_s: Verteil UNbeheizt Keller, Z/A-WP 60% DC; PRIMÄRENERGIE 12 Code: Verteil UNbeheizt Keller, Z/A-WP 60% DC | [6 empty] | Verteil UNbeheizt Keller, Z/A-WP 60% DC
L_d#26 | Nr: L_d; 1 TW_d: 26; 2 TW_s: Verteil UNbeheizt Keller, Heizregister 35°; PRIMÄRENERGIE 12 Code: Verteil UNbeheizt Keller, Heizregister 35° | [6 empty] | Verteil UNbeheizt Keller, Heizregister 35°
L_d#27 | Nr: L_d; 1 TW_d: 27; 2 TW_s: Verteil UNbeheizt Keller, Heizregister 45°; PRIMÄRENERGIE 12 Code: Verteil UNbeheizt Keller, Heizregister 45° | [6 empty] | Verteil UNbeheizt Keller, Heizregister 45°
L_d#31 | Nr: L_d; 1 TW_d: 31; 2 TW_s: beheizt, WRG durch WÜT; PRIMÄRENERGIE 8 L_c: beheizt; PRIMÄRENERGIE 9 L_d: , WRG durch WÜT; PRIMÄRENERGIE 12 Code: beheizt, WRG durch WÜT | [6 empty] | Verteil beheizt, WRG durch WÜT 60%
L_d#32 | Nr: L_d; 1 TW_d: 32; 2 TW_s: beheizt, WRG durch WÜT; PRIMÄRENERGIE 8 L_c: beheizt; PRIMÄRENERGIE 9 L_d: , WRG durch WÜT; PRIMÄRENERGIE 12 Code: beheizt, WRG durch WÜT | [6 empty] | Verteil beheizt, WRG durch WÜT 80%
L_d#33 | Nr: L_d; 1 TW_d: 33; 2 TW_s: Verteil beheizt, Z/A-WP ohne WÜT AC; PRIMÄRENERGIE 12 Code: Verteil beheizt, Z/A-WP ohne WÜT AC | [6 empty] | Verteil beheizt, Z/A-WP ohne WÜT AC
L_d#34 | Nr: L_d; 1 TW_d: 34; 2 TW_s: Verteil beheizt, Z/A-WP 60% AC; PRIMÄRENERGIE 12 Code: Verteil beheizt, Z/A-WP 60% AC | [6 empty] | Verteil beheizt, Z/A-WP 60% AC
L_d#35 | Nr: L_d; 1 TW_d: 35; 2 TW_s: Verteil beheizt, Z/A-WP 60% DC; PRIMÄRENERGIE 12 Code: Verteil beheizt, Z/A-WP 60% DC | [6 empty] | Verteil beheizt, Z/A-WP 60% DC
L_d#36 | Nr: L_d; 1 TW_d: 36; 2 TW_s: Verteil beheizt, Heizregister 35°; PRIMÄRENERGIE 12 Code: Verteil beheizt, Heizregister 35° | [6 empty] | Verteil beheizt, Heizregister 35°
L_d#37 | Nr: L_d; 1 TW_d: 37; 2 TW_s: Verteil beheizt, Heizregister 45°; PRIMÄRENERGIE 12 Code: Verteil beheizt, Heizregister 45° | [6 empty] | Verteil beheizt, Heizregister 45°
L_g#0 | Nr: L_g; 1 TW_d: 0; 2 TW_s: -; PRIMÄRENERGIE 12 Code: - | [6 empty] | nix
L_g#11 | L_g | 11 | Abluft/Zuluft mit WRG 60%, Luftwechsel 0,4 1/h, zentral, AC-Ventilatoren |  |  |  |  | Abluft/Zuluft mit WRG | 60% | , Luftwechsel 0,4 1/h | , zentral | , AC-Ventilatoren |  | AbZuluft 60% AC, zentral | [6 empty] | Abluft/Zuluft mit WRG - zentral 60% AC
L_g#12 | L_g | 12 | Abluft/Zuluft mit WRG 60%, Luftwechsel 0,4 1/h, zentral, DC-Ventilatoren |  |  |  |  | Abluft/Zuluft mit WRG | 60% | , Luftwechsel 0,4 1/h | , zentral | , DC-Ventilatoren |  | AbZuluft 60% DC, zentral | [6 empty] | Abluft/Zuluft mit WRG - zentral 60% DC
L_g#13 | L_g | 13 | Abluft/Zuluft mit WRG 80%, Luftwechsel 0,4 1/h, zentral, DC-Ventilatoren |  |  |  |  | Abluft/Zuluft mit WRG | 80% | , Luftwechsel 0,4 1/h | , zentral | , DC-Ventilatoren |  | AbZuluft 80% DC, zentral | [6 empty] | Abluft/Zuluft mit WRG - zentral 80% DC
L_g#14 | L_g | 14 | Abluft/Zuluft mit WRG 60%, Luftwechsel 0,4 1/h, zentral, AC-Ventilatoren |  |  |  |  | Abluft/Zuluft mit WRG | 60% | , Luftwechsel 0,4 1/h | , zentral | , AC-Ventilatoren |  | Abluft/Zuluft mit WRG 60%, Luftwechsel 0,4 1/h, zentral, AC-Ventilatoren | [6 empty] | Abluft/Zuluft mit WRG - zentral mit A/Z-WP 60% AC
L_g#15 | L_g | 15 | Abluft/Zuluft mit WRG 60%, Luftwechsel 0,4 1/h, zentral, DC-Ventilatoren |  |  |  |  | Abluft/Zuluft mit WRG | 60% | , Luftwechsel 0,4 1/h | , zentral | , DC-Ventilatoren |  | Abluft/Zuluft mit WRG 60%, Luftwechsel 0,4 1/h, zentral, DC-Ventilatoren | [6 empty] | Abluft/Zuluft mit WRG - zentral mit A/Z-WP 60% DC
L_g#16 | L_g | 16 | Abluft/Zuluft mit WRG 80%, Luftwechsel 0,4 1/h, zentral, AC-Ventilatoren |  |  |  |  | Abluft/Zuluft mit WRG | 80% | , Luftwechsel 0,4 1/h | , zentral | , AC-Ventilatoren |  | Abluft/Zuluft mit WRG 80%, Luftwechsel 0,4 1/h, zentral, AC-Ventilatoren | [6 empty] | Abluft/Zuluft mit WRG - zentral mit A/Z-WP 80% AC
L_g#17 | L_g | 17 | Abluft/Zuluft mit WRG 80%, Luftwechsel 0,4 1/h, zentral, DC-Ventilatoren |  |  |  |  | Abluft/Zuluft mit WRG | 80% | , Luftwechsel 0,4 1/h | , zentral | , DC-Ventilatoren |  | Abluft/Zuluft mit WRG 80%, Luftwechsel 0,4 1/h, zentral, DC-Ventilatoren | [6 empty] | Abluft/Zuluft mit WRG - zentral mit A/Z-WP 80% DC
L_g#18 | L_g | 18 | Abluft/Zuluft mit WRG 60%, Luftwechsel 0,4 1/h, dezentral, AC- oder DC-Ventilatoren |  |  |  |  | Abluft/Zuluft mit WRG | 60% | , Luftwechsel 0,4 1/h | , dezentral | , AC- oder DC-Ventilatoren |  | AbZuluft 60%, dezentral | [6 empty] | Abluft/Zuluft mit WRG - DEzentral 60% AC oder DC
L_g#19 | L_g | 19 | Abluft/Zuluft mit WRG 80%, Luftwechsel 0,4 1/h, dezentral, AC- oder DC-Ventilatoren |  |  |  |  | Abluft/Zuluft mit WRG | 80% | , Luftwechsel 0,4 1/h | , dezentral | , AC- oder DC-Ventilatoren |  | Abluft/Zuluft mit WRG 80%, Luftwechsel 0,4 1/h, dezentral, AC- oder DC-Ventilatoren | [6 empty] | Abluft/Zuluft mit WRG - DEzentral 80% AC oder DC
L_g#21 | Nr: L_g; 1 TW_d: 21; 2 TW_s: Abluft/Zuluft ohne WRG, Luftwechsel 0,4 1/h, AC-Ventilatoren; kWh/a 7 H_g: Abluft/Zuluft ohne WRG; PRIMÄRENERGIE 9 L_d: , Luftwechsel 0,4 1/h; PRIMÄRENERGIE 11 L_n: , AC-Ventilatoren; PRIMÄRENERGIE 12 Code: Abluft/Zuluft ohne WRG, Luftwechsel 0,4 1/h, AC-Ventilatoren | [6 empty] | Abluftanlage ohne WRG - AC-Ventilator
L_g#22 | Nr: L_g; 1 TW_d: 22; 2 TW_s: Abluft/Zuluft ohne WRG, Luftwechsel 0,4 1/h, DC-Ventilatoren; kWh/a 7 H_g: Abluft/Zuluft ohne WRG; PRIMÄRENERGIE 9 L_d: , Luftwechsel 0,4 1/h; PRIMÄRENERGIE 11 L_n: , DC-Ventilatoren; PRIMÄRENERGIE 12 Code: Abluft ohne WRG | [6 empty] | Abluftanlage ohne WRG - DC-Ventilator
L_g#23 | Nr: L_g; 1 TW_d: 23; 2 TW_s: Abluft/Zuluft ohne WRG, Luftwechsel 0,4 1/h, Abluft/Wasser-Wärmepumpe, AC-Ventilatoren; kWh/a 7 H_g: Abluft/Zuluft ohne WRG; PRIMÄRENERGIE 9 L_d: , Luftwechsel 0,4 1/h; PRIMÄRENERGIE 10 L_g: , Abluft/Wasser-Wärmepumpe; PRIMÄRENERGIE 11 L_n: , AC-Ventilatoren; PRIMÄRENERGIE 12 Code: Abluft/Zuluft ohne WRG, Luftwechsel 0,4 1/h, Abluft/Wasser-Wärmepumpe, AC-Ventilatoren | [6 empty] | Abluftanlage ohne WRG - AC-Vent. mit A/W-WP
L_g#24 | Nr: L_g; 1 TW_d: 24; 2 TW_s: Abluft/Zuluft ohne WRG, Luftwechsel 0,4 1/h, Abluft/Wasser-Wärmepumpe, AC-Ventilatoren; kWh/a 7 H_g: Abluft/Zuluft ohne WRG; PRIMÄRENERGIE 9 L_d: , Luftwechsel 0,4 1/h; PRIMÄRENERGIE 10 L_g: , Abluft/Wasser-Wärmepumpe; PRIMÄRENERGIE 11 L_n: , AC-Ventilatoren; PRIMÄRENERGIE 12 Code: Abluft/Zuluft ohne WRG, Luftwechsel 0,4 1/h, Abluft/Wasser-Wärmepumpe, AC-Ventilatoren | [6 empty] | Abluftanlage ohne WRG - DC-Vent. mit A/W-WP
L_g#31 | L_g | 31 | Abluft/Zuluft mit WRG 60%, Luftwechsel 0,4 1/h, zentral, AC-Ventilatoren, Nutzung für Trinwarmwasser |  |  |  |  | Abluft/Zuluft mit WRG | 60% | , Luftwechsel 0,4 1/h | , zentral | , AC-Ventilatoren | , Nutzung für Trinwarmwasser | Abluft/Zuluft mit WRG 60%, Luftwechsel 0,4 1/h, zentral, AC-Ventilatoren, Nutzung für Trinwarmwasser | [6 empty] | Abluft/Zuluft mit WRG - zentral 60% AC - Nutzung für TWW
L_g#32 | L_g | 32 | Abluft/Zuluft mit WRG 60%, Luftwechsel 0,4 1/h, zentral, DC-Ventilatoren, Nutzung für Trinwarmwasser |  |  |  |  | Abluft/Zuluft mit WRG | 60% | , Luftwechsel 0,4 1/h | , zentral | , DC-Ventilatoren | , Nutzung für Trinwarmwasser | Abluft/Zuluft mit WRG 60%, Luftwechsel 0,4 1/h, zentral, DC-Ventilatoren, Nutzung für Trinwarmwasser | [6 empty] | Abluft/Zuluft mit WRG - zentral 60% DC - Nutzung für TWW
L_g#33 | L_g | 33 | Abluft/Zuluft mit WRG 80%, Luftwechsel 0,4 1/h, zentral, DC-Ventilatoren, Nutzung für Trinwarmwasser |  |  |  |  | Abluft/Zuluft mit WRG | 80% | , Luftwechsel 0,4 1/h | , zentral | , DC-Ventilatoren | , Nutzung für Trinwarmwasser | Abluft/Zuluft mit WRG 80%, Luftwechsel 0,4 1/h, zentral, DC-Ventilatoren, Nutzung für Trinwarmwasser | [6 empty] | Abluft/Zuluft mit WRG - zentral 80% DC - Nutzung für TWW
L_g#34 | L_g | 34 | Abluft/Zuluft mit WRG 60%, Luftwechsel 0,4 1/h, zentral, AC-Ventilatoren, Nutzung für Trinwarmwasser |  |  |  |  | Abluft/Zuluft mit WRG | 60% | , Luftwechsel 0,4 1/h | , zentral | , AC-Ventilatoren | , Nutzung für Trinwarmwasser | Abluft/Zuluft mit WRG 60%, Luftwechsel 0,4 1/h, zentral, AC-Ventilatoren, Nutzung für Trinwarmwasser | [6 empty] | Abluft/Zuluft mit WRG - zentral mit A/Z-WP 60% AC - Nutzung für TWW
L_g#35 | L_g | 35 | Abluft/Zuluft mit WRG 60%, Luftwechsel 0,4 1/h, zentral, DC-Ventilatoren, Nutzung für Trinwarmwasser |  |  |  |  | Abluft/Zuluft mit WRG | 60% | , Luftwechsel 0,4 1/h | , zentral | , DC-Ventilatoren | , Nutzung für Trinwarmwasser | Abluft/Zuluft mit WRG 60%, Luftwechsel 0,4 1/h, zentral, DC-Ventilatoren, Nutzung für Trinwarmwasser | [6 empty] | Abluft/Zuluft mit WRG - zentral mit A/Z-WP 60% DC - Nutzung für TWW
L_g#36 | L_g | 36 | Abluft/Zuluft mit WRG 80%, Luftwechsel 0,4 1/h, zentral, AC-Ventilatoren, Nutzung für Trinwarmwasser |  |  |  |  | Abluft/Zuluft mit WRG | 80% | , Luftwechsel 0,4 1/h | , zentral | , AC-Ventilatoren | , Nutzung für Trinwarmwasser | Abluft/Zuluft mit WRG 80%, Luftwechsel 0,4 1/h, zentral, AC-Ventilatoren, Nutzung für Trinwarmwasser | [6 empty] | Abluft/Zuluft mit WRG - zentral mit A/Z-WP 80% AC - Nutzung für TWW
L_g#37 | L_g | 37 | Abluft/Zuluft mit WRG 80%, Luftwechsel 0,4 1/h, zentral, DC-Ventilatoren, Nutzung für Trinwarmwasser |  |  |  |  | Abluft/Zuluft mit WRG | 80% | , Luftwechsel 0,4 1/h | , zentral | , DC-Ventilatoren | , Nutzung für Trinwarmwasser | Abluft/Zuluft mit WRG 80%, Luftwechsel 0,4 1/h, zentral, DC-Ventilatoren, Nutzung für Trinwarmwasser | [6 empty] | Abluft/Zuluft mit WRG - zentral mit A/Z-WP 80% DC - Nutzung für TWW
L_g#38 | L_g | 38 | Abluft/Zuluft mit WRG 60%, Luftwechsel 0,4 1/h, dezentral, AC- oder DC-Ventilatoren, Nutzung für Trinwarmwasser |  |  |  |  | Abluft/Zuluft mit WRG | 60% | , Luftwechsel 0,4 1/h | , dezentral | , AC- oder DC-Ventilatoren | , Nutzung für Trinwarmwasser | Abluft/Zuluft mit WRG 60%, Luftwechsel 0,4 1/h, dezentral, AC- oder DC-Ventilatoren, Nutzung für Trinwarmwasser | [6 empty] | Abluft/Zuluft mit WRG - DEzentral 60% AC oder DC - Nutzung für TWW
L_g#39 | L_g | 39 | Abluft/Zuluft mit WRG 80%, Luftwechsel 0,4 1/h, dezentral, AC- oder DC-Ventilatoren, Nutzung für Trinwarmwasser |  |  |  |  | Abluft/Zuluft mit WRG | 80% | , Luftwechsel 0,4 1/h | , dezentral | , AC- oder DC-Ventilatoren | , Nutzung für Trinwarmwasser | Abluft/Zuluft mit WRG 80%, Luftwechsel 0,4 1/h, dezentral, AC- oder DC-Ventilatoren, Nutzung für Trinwarmwasser | [6 empty] | Abluft/Zuluft mit WRG - DEzentral 80% AC oder DC - Nutzung für TWW
L_g#41 | Nr: L_g; 1 TW_d: 41; 2 TW_s: Abluft/Zuluft ohne WRG, Luftwechsel 0,4 1/h, AC-Ventilatoren, Nutzung für Trinwarmwasser; kWh/a 7 H_g: Abluft/Zuluft ohne WRG; PRIMÄRENERGIE 9 L_d: , Luftwechsel 0,4 1/h; PRIMÄRENERGIE 11 L_n: , AC-Ventilatoren; PRIMÄRENERGIE 12 AN: , Nutzung für Trinwarmwasser; PRIMÄRENERGIE 12 Code: Abluft/Zuluft ohne WRG, Luftwechsel 0,4 1/h, AC-Ventilatoren, Nutzung für Trinwarmwasser | [6 empty] | Abluftanlage ohne WRG - AC-Ventilator - Nutzung für TWW
L_g#42 | Nr: L_g; 1 TW_d: 42; 2 TW_s: Abluft/Zuluft ohne WRG, Luftwechsel 0,4 1/h, DC-Ventilatoren, Nutzung für Trinwarmwasser; kWh/a 7 H_g: Abluft/Zuluft ohne WRG; PRIMÄRENERGIE 9 L_d: , Luftwechsel 0,4 1/h; PRIMÄRENERGIE 11 L_n: , DC-Ventilatoren; PRIMÄRENERGIE 12 AN: , Nutzung für Trinwarmwasser; PRIMÄRENERGIE 12 Code: Abluft/Zuluft ohne WRG, Luftwechsel 0,4 1/h, DC-Ventilatoren, Nutzung für Trinwarmwasser | [6 empty] | Abluftanlage ohne WRG - DC-Ventilator - Nutzung für TWW
L_g#43 | L_g | 43 | Abluft/Zuluft ohne WRG, Luftwechsel 0,4 1/h, Abluft/Wasser-Wärmepumpe, AC-Ventilatoren, Nutzung für Trinwarmwasser |  |  |  |  | Abluft/Zuluft ohne WRG |  | , Luftwechsel 0,4 1/h | , Abluft/Wasser-Wärmepumpe | , AC-Ventilatoren | , Nutzung für Trinwarmwasser | Abluft/Zuluft ohne WRG, Luftwechsel 0,4 1/h, Abluft/Wasser-Wärmepumpe, AC-Ventilatoren, Nutzung für Trinwarmwasser | [6 empty] | Abluftanlage ohne WRG - AC-Vent. mit A/W-WP - Nutzung für TWW
L_g#44 | L_g | 44 | Abluft/Zuluft ohne WRG, Luftwechsel 0,4 1/h, Abluft/Wasser-Wärmepumpe, AC-Ventilatoren, Nutzung für Trinwarmwasser |  |  |  |  | Abluft/Zuluft ohne WRG |  | , Luftwechsel 0,4 1/h | , Abluft/Wasser-Wärmepumpe | , AC-Ventilatoren | , Nutzung für Trinwarmwasser | Abluft/Zuluft ohne WRG, Luftwechsel 0,4 1/h, Abluft/Wasser-Wärmepumpe, AC-Ventilatoren, Nutzung für Trinwarmwasser | [6 empty] | Abluftanlage ohne WRG - DC-Vent. mit A/W-WP - Nutzung für TWW
L_n#0 | Nr: L_n; 1 TW_d: 0; 2 TW_s: nix; PRIMÄRENERGIE 12 Code: nix | [6 empty] | nix
L_n#1 | Nr: L_n; 1 TW_d: 1; 2 TW_s: n = 0,4; PRIMÄRENERGIE 12 Code: n = 0,4 | [6 empty] | n = 0,4
L_n#2 | Nr: L_n; 1 TW_d: 2; 2 TW_s: n = 0,5; PRIMÄRENERGIE 12 Code: n = 0,5 | [6 empty] | n = 0,5
L_n#3 | Nr: L_n; 1 TW_d: 3; 2 TW_s: n = 0,6; PRIMÄRENERGIE 12 Code: n = 0,6 | [6 empty] | n = 0,6
L_n#4 | Nr: L_n; 1 TW_d: 4; 2 TW_s: n = 0,7; PRIMÄRENERGIE 12 Code: n = 0,7 | [6 empty] | n = 0,7
L_n#5 | Nr: L_n; 1 TW_d: 5; 2 TW_s: n = 0,8; PRIMÄRENERGIE 12 Code: n = 0,8 | [6 empty] | n = 0,8
L_n#6 | Nr: L_n; 1 TW_d: 6; 2 TW_s: n = 0,9; PRIMÄRENERGIE 12 Code: n = 0,9 | [6 empty] | n = 0,9
L_n#7 | Nr: L_n; 1 TW_d: 7; 2 TW_s: n = 1; PRIMÄRENERGIE 12 Code: n = 1 | [6 empty] | n = 1
-
-
-
-
-
ausgewählte Anlage Laden (überschreibt!)
editierbare Zellen farbig an/aus
alle Einträge löschen
ausgewählte Anlage Laden (überschreibt!)

## Graphisch
Darstellung von Ergebnissen und Zwischenergebnissen | [14 empty] | Alle Zeilen ein-/ausblenden
qP,vorh 38,4<=38,5 kWh/(m²a) ¦ HT',vorh 0,25<=0,36 W/(m²K)
Objekt (Bezeichnung) |  |  | Beispielgebäude Wohnhaus
1 Heizwärmebedarf und Wärmebilanz | [14 empty] | 5 | 34
|  | 5 | 6 | 7 | 8 | 9 | 10 | 11 | 12 | 13 | 14 | 15 | 16 | 1
Gebäude |  | Jan | Feb | Mrz | Apr | Mai | Jun | Jul | Aug | Sep | Okt | Nov | Dez | Jahr
| Qh [kWh/mth] | 1853.0347 | 1541.1238 | 953.6177 | 65.9226 | 0.055375 | 3.6989e-06 | 0 | 0 | 0.24643 | 267.4772 | 1371.1808 | 1993.7559 | 8046.4145 |  |  | Qh
| Ql,M [kWh/mth] | 2893.8065 | 2483.4356 | 2283.4072 | 1481.0726 | 736.3912 | 303.2836 | -48.0046 | 27.1815 | 709.3362 | 1520.176 | 2328.111 | 2917.5918 | 17635.7887 |  |  | QlNAop
| Qg,M [kWh/mth] | 1040.7877 | 942.3361 | 1331.8233 | 1663.9295 | 1739.1738 | 1714.2262 | 1684.2292 | 1616.2767 | 1427.412 | 1296.0528 | 956.9842 | 923.84 | 16337.0715 |  |  | Qg
| h (eta) [-] | 0.99998 | 0.99997 | 0.99847 | 0.85049 | 0.42338 | 0.17692 | 0 | 0.016817 | 0.49677 | 0.96655 | 0.99994 | 1 |  |  |  | eta
Referenz |  | Jan | Feb | Mrz | Apr | Mai | Jun | Jul | Aug | Sep | Okt | Nov | Dez | Jahr
| Qh,Referenz [kWh/mth] | 2342.6184 | 1959.5446 | 1292.7739 | 159.0974 | 0.48848 | 0.00011606 | 0 | 0 | 1.8353 | 460.3883 | 1766.6298 | 2503.7389 | 10487.1151
| Ql,M,Referenz [kWh/mth] | 3415.8259 | 2931.4506 | 2693.498 | 1743.9342 | 865.1774 | 354.0771 | -60.0653 | 28.8163 | 834.66 | 1792.4672 | 2748.313 | 3444.5703 | 20792.7248
| Qg,M,Referenz [kWh/mth] | 1073.2313 | 971.9398 | 1402.7056 | 1782.0625 | 1863.8571 | 1839.0022 | 1801.6557 | 1724.7283 | 1514.3069 | 1362.2107 | 981.7472 | 940.8377 | 17258.2849
| hReferenz (eta) [-] | 0.99998 | 0.99997 | 0.99859 | 0.88933 | 0.46392 | 0.19254 | 0 | 0.016708 | 0.54997 | 0.97788 | 0.99993 | 0.99999
Legende
| Qh [kWh/mth] | Jan: Heizwärmebedarf Qh,M = Ql,M - hM * Qg,M
| Ql,M [kWh/mth] | Jan: Wärmeverlust (bei Nachtabschaltung) abzüglich solarer Wärmegewinne opaker Bauteile
| Qg,M [kWh/mth] | Jan: solare Wärmegewinne transparenter Bauteile und interne Wärmegewinne
| h (eta) [-] | Jan: Ausnutzungsgrad der Wärmegewinne (solar transparent und intern)
2 Wärmeverluste je Bauteiltyp | [14 empty] | 37 | 89
Transmissionswärmeverluste |  | Jul: ausschließlich Außenwände
|  |  |  | HT [W/K] |  | HT [W/K] |  |  |  |  | HT [W/K] |  | HT [W/K]
|  |  |  | Gebäude |  | Referenz |  |  |  |  | Gebäude |  | Referenz
Außenwände |  | Feb: AW; Mrz: 30.2114; Mai: 40.1262; Aug: AW 1 - Nord; Okt: 7.5446; Dez: 10.0206 |  |  | AW 1
Fenster |  | Feb: W; Mrz: 29.655; Mai: 42.835; Aug: AW 2 - West; Okt: 7.7867; Dez: 10.3421 |  |  | AW 2
Türen |  | Feb: T; Mrz: 6.858; Mai: 6.858; Aug: AW 3 - Süd; Okt: 7.0492; Dez: 9.3626 |  |  | AW 3
Dach |  | Feb: D; Mrz: 8.3503; Mai: 9.3638; Aug: AW 4 - Ost; Okt: 7.831; Dez: 10.4009 |  |  | AW 4
Dachfenster |  | Feb: DW; Mrz: 0; Mai: 0
oberste Geschossdecke |  | Feb: DG; Mrz: 9.0562; Mai: 9.3227
Abseitenwände/-decken |  | Feb: AbW; Mrz: 0; Mai: 0
Innenwände |  | Feb: AB; Mrz: 0; Mai: 0
unterer Abschluss |  | Feb: G; Mrz: 27.6559; Mai: 36.3935
Wärmebrücken |  | Feb: WB; Mrz: 6.5217; Mai: 23.2917
|  |  | Summe | 118.3085 | Summe | 168.191 |  |  | Summe |  | 30.2114 | Summe | 40.1262
3 Heizwärmebedarf |  | Jan: (Bilanzanteile, Gewinne und Verluste) | 92 | 128
Bilanzanteile |  | Jun: absolut [kWh/a]; Okt: Flächenbezug [kWh/(m²a)]
[7 empty] | Gebäude |  | Referenz |  | Gebäude |  | Referenz
|  |  | Verluste |  | Gewinne |  | Verluste | Gewinne | Verluste | Gewinne | Verluste | Gewinne | Verluste | Gewinne
Heizwärmebedarf |  | Feb: -; Apr: Qh; Jul: 8046.4145; Sep: 10487.1151; Nov: 37.6444; Jahr: 49.0629 |  |  |  | Qh
Außenwände |  |  | QT AW |  | Qs,o AW |  | 2429.4424 | 137.2418 | 3437.3629 | 182.2819 | 11.3659 | 0.64207 | 16.0814 | 0.85279 |  |  | QTNA | QsopAW
Fenster |  |  | QT W |  | Qs,t,nutzbar W |  | 2384.6973 | 3474.1446 | 3374.054 | 4078.3663 | 11.1566 | 16.2534 | 15.7852 | 19.0802 |  |  | QTNA | QgstnutzAW
Türen |  |  | QT T |  | Qs,o T |  | 551.4839 | -2.143 | 780.282 | -2.143 | 2.5801 | -0.010026 | 3.6505 | -0.010026 |  |  | QTNA | QsopT
Dach |  |  | QT D |  | Qs,o D |  | 671.4883 | 22.6738 | 950.0735 | 25.4256 | 3.1415 | 0.10608 | 4.4448 | 0.11895 |  |  | QTNA | QsopD
Dachfenster |  |  | QT DW |  | Qs,t,nutzbar DW |  | 0 | 0 | 0 | 0 | 0 | 0 | 0 | 0 |  |  | QTNA | QgstnutzD
oberste Geschossdecke |  | Feb: QT DG; Apr: -; Jun: 728.2539; Aug: 1030.3899; Okt: 3.4071; Dez: 4.8206 |  |  | QTNA
Abseitenwände/-decken |  | Feb: QT AbW; Apr: -; Jun: 0; Aug: 0; Okt: 0; Dez: 0 |  |  | QTNA
Innenwände |  | Feb: QT AB; Apr: -; Jun: 0; Aug: 0; Okt: 0; Dez: 0 |  |  | QTNA
unterer Abschluss |  | Feb: QT G; Apr: -; Jun: 2223.9374; Aug: 3146.5985; Okt: 10.4045; Dez: 14.7211 |  |  | QTNA
Wärmebrücken |  | Feb: QT WB; Apr: -; Jun: 524.4392; Aug: 742.017; Okt: 2.4535; Dez: 3.4715 |  |  | QTNA
Lüftung |  | Feb: QV; Apr: -; Jun: 8327.8236; Aug: 7597.5768; Okt: 38.9609; Dez: 35.5445 |  |  | QVNA
interne Wärmegewinne |  | Feb: -; Apr: Qi,nutzbar; Jul: 6163.2341; Sep: 6287.3087; Nov: 28.8341; Jahr: 29.4146 |  |  |  | Qginutz
[6 empty] | Summe | 17841.5658 | 17841.5658 | 21058.3546 | 21058.3546 | 83.47 | 83.47 | 98.5195 | 98.5195 |  |  | 0
Hinweis: der zu deckende Bedarf wird auf der Gewinn-Seite bilanziert.
[17 empty] | eP | Anlagenaufwandszahl eP [-]
[17 empty] | qP | Primärenergiebedarf QP'' [kWh/(m²a)]
[17 empty] | xCO2 | CO2-Äquivalent xCO2 [kg/(m²a)]
[17 empty] | qWEE | Endenergie ohne Hilfsenergie QWE,E'' [kWh/(m²a)]
4 Anlagenbewertung nach DIN V 4701-10 - Musteranlage | [14 empty] | 132 | 168 | qHEE | Endenergie nur Hilfsenergie QHE,E'' [kWh/(m²a)]
Hinweis: Auswahl Anlage Nr. erfolgt auf Blatt Gebaeude Bereich "7 Primärenergieaufwandszahl gemäß DIN V 4701-10 eP [-]" für Verfahren "Musteranlage"
Anlage 7 - Wärmepumpe (Luft/Wasser) mit gebäudezentraler Trinkwassererwärmung | [16 empty] | 7 | 2 | qP
Nutzfläche AN |  | Jan: < 500 m²; Mrz: Hinweis: es werden nur Nutzflächen bis 500 m² dargestellt |  |  | 12
Trinkwasser- |  | Jan: Verteilung; Mrz: außerhalb thermischer Hülle, ohne Zirkulation |  |  | 1 | TW_d | 3
erwärmung |  | Jan: Speicherung; Mrz: indirekt beheizter Speicher, Aufstellung außerhalb thermischer Hülle |  |  | 2 | TW_s | 7
|  | Jan: Erzeugung; Mrz: zentral, Elektro-Wärmepumpe |  |  | 3 | TW_g | 97
Heizung |  | Jan: Übergabe; Mrz: Fußbodenheizung, Einzelraumregelung 2 K |  |  | 4 | H_c | 12
|  | Jan: Verteilung; Mrz: horizontale Verteilung außerhalb thermischer Hülle, Verteilungsstränge innenliegend, geregelte Pumpen |  |  | 5 | H_d | 18
|  | Jan: Speicherung; Mrz: Aufstellung außerhalb der thermischen Hülle |  |  | 6 | H_s | 4
|  | Jan: Erzeugung; Mrz: Elektro-Wärmepumpe Luft/Wasser, 35/28°C, ohne elektrische Ergänzungsheizung |  |  | 7 | H_g | 161
Lüftung |  | Jan: Übergabe; Mrz: - (keine Lüftungsanlage) |  |  | 8 | L_c | 0
|  | Jan: Verteilung; Mrz: - |  |  | 9 | L_d | 0
|  | Jan: Erzeugung; Mrz: - |  |  | 10 | L_g | 0
kein L_n
Primärenergiebedarf QP'' [kWh/(m²a)] - Diagramm
7
< 500 m²
Anlage 7 - Wärmepumpe (Luft/Wasser) mit gebäudezentraler Trinkwassererwärmung
213.7482
[18 empty] | 1 | Anlage 1 - Brennwert-Kessel und solar unterstützte Trinkwassererwärmung
[18 empty] | 2 | Anlage 2 - Brennwert-Kessel und Lüftungsanlage mit Wärmerückgewinnung
[18 empty] | 3 | Anlage 3 - Brennwert-Kessel und Lüftungsanlage mit Wärmerückgewinnung und solare Trinkwassererwärmung
[18 empty] | 4 | Anlage 4 - Niedertemperatur-Kessel und solar unterstützte Trinkwassererwärmung
[18 empty] | 5 | Anlage 5 - Wärmepumpe (Sole/Wasser) mit gebäudezentraler Trinkwassererwärmung
[18 empty] | 6 | Anlage 6 - Wärmepumpe (Sole/Wasser) und Lüftungsanlage mit Wärmerückgewinnung
Primärenergiebedarf QP'' [kWh/(m²a)] - Tabelle |  | Dez: qP = QP'' = eP * (qh + qtw) * AN mit qtw = 12,5 kWh/(m²a) |  |  |  | 7 | Anlage 7 - Wärmepumpe (Luft/Wasser) mit gebäudezentraler Trinkwassererwärmung
qh [kWh/(m²a)] |  | AN [m²] | 100 | 120 | 150 | 170 | 200 | 250 | 300 | 350 | 400 | 450 | 500 |  |  |  |  | 8 | Anlage 8 - Wärmepumpe (Luft/Wasser) und Lüftungsanlage mit Wärmerückgewinnung
| qh = 40 kWh/(m²a) |  | 47.304 | 45.36 | 42.444 | 41.4576 | 39.978 | 38.781 | 37.584 | 37.0755 | 36.567 | 36.0585 | 35.55 |  |  |  | 40 | 9 | Anlage 11 - Brennwert-Kessel (AN < 500 m²)
| qh = 50 kWh/(m²a) |  | 52.704 | 50.76 | 47.844 | 46.8576 | 45.378 | 44.181 | 42.984 | 42.4755 | 41.967 | 41.4585 | 40.95 |  |  |  | 50 | 10 | Anlage 12 - Brennwert-Kessel
| qh = 60 kWh/(m²a) |  | 58.104 | 56.16 | 53.244 | 52.2576 | 50.778 | 49.581 | 48.384 | 47.8755 | 47.367 | 46.8585 | 46.35 |  |  |  | 60 | 11 | Anlage 9 - Referenz GEG2020 - BW-Kessel, Abluftanlage, kleine Solaranlage (unter 500 m², bis 2 WE)
| qh = 70 kWh/(m²a) |  | 63.504 | 61.56 | 58.644 | 57.6576 | 56.178 | 54.981 | 53.784 | 53.2755 | 52.767 | 52.2585 | 51.75 |  |  |  | 70 | 12 | Anlage 10 - Referenz GEG2020 - BW-Kessel, Abluftanlage, große Solaranlage (unter 500 m², über 2 WE)
| qh = 80 kWh/(m²a) |  | 68.904 | 66.96 | 64.044 | 63.0576 | 61.578 | 60.381 | 59.184 | 58.6755 | 58.167 | 57.6585 | 57.15 |  |  |  | 80 | 13 | Anlage 11 - Referenz GEG2020 - BW-Kessel, Abluftanlage, kleine Solaranlage ab 500 m², bis 2 WE)
| qh = 90 kWh/(m²a) |  | 74.304 | 72.36 | 69.444 | 68.4576 | 66.978 | 65.781 | 64.584 | 64.0755 | 63.567 | 63.0585 | 62.55 |  |  |  | 90 | 14 | Anlage 12 - Referenz GEG2020 - BW-Kessel, Abluftanlage, große Solaranlage (ab 500 m², über 2 WE)
+
-
-
-
-

## Tabellen
Tabellenwerte | [9 empty] | Alle Zeilen ein-/ausblenden |  |  |  | Tabellen
qP,vorh 38,4<=38,5 kWh/(m²a) ¦ HT',vorh 0,25<=0,36 W/(m²K)
Übersicht Quellen | [16 empty] | Anzahl Spalten | Nr Suche |  |  |  |  | Rsi | Rse
eigene Stoffwerte |  | Freie Definition von Stoffwerten (Quelle "eigene")
DIN 4108-4 : 2020-11 |  | Wärmeschutz und Energie-Einsparung in Gebäuden - Teil 4: Wärme- und feuchteschutztechnische Bemessungswerte | [11 empty] | 1 Putze, Mörtel, Estriche DIN4108-4 Tab1 |  | X60:X62 | 3 | 2 | 1 Putze, Mörtel, Estriche |  |  | Wärmestrom aufwärts | 0.1 | 0.04
|  | Tabelle 1 - Bemessungswerte der Wärmeleitfähigkeit und Richtwerte der Wasserdampf- Diffusionswiderstandszahlen | [11 empty] | 2 Beton-Bauteile DIN4108-4 Tab1 |  | X63:X66 | 3 | 2 | 2 Beton-Bauteile |  |  | Wärmestrom horizontal | 0.13 | 0.04
|  | Tabelle 2 - Zeile 5 von Tabelle 1 für Wärmedämmstoffe nach harmonisierten Europäischen Normen | [11 empty] | 3 Bauplatten DIN4108-4 Tab1 |  | X67:X70 | 3 | 2 | 3 Bauplatten |  |  | Wärmestrom abwärts | 0.17 | 0.04
DIN EN ISO 10456 : 2010-05 |  | Baustoffe und Bauprodukte - Wärme- und feuchtetechnische Eigenschaften - Tabellierte Bemessungswerte und Verfahren zur Bestimmung der wärmeschutztechnischen Nenn- und Bemessungswerte | [11 empty] | 4 Mauerwerk DIN4108-4 Tab1 |  | X71:X82 | 3 | 2 | 4 Mauerwerk |  |  | Wärmestrom horizontal gegen Erdreich (Rse=0) | 0.13 | 0
|  | Tabelle 3 - Wärmeschutztechnische Bemessungswerte für Baustoffe, die gewöhnlich bei Gebäuden zur Anwendung kommen | [11 empty] | 7 Belag, Dichtung DIN4108-4 Tab1 |  | X83:X87 | 3 | 2 | 7 Belag, Dichtung |  |  | Wärmestrom abwärts gegen Erdreich (Rse=0) | 0.17 | 0
DIN EN ISO 6946 : 2008-04 |  | Bauteile - Wärmedurchlasswiderstand und Wärmedurchgangskoeffizient - Berechnungsverfahren | [11 empty] | 8 Sonstige DIN4108-4 Tab1 |  | X88:X95 | 3 | 2 | 8 Sonstige |  |  | Wärmestrom aufwärts - stark belüftet (Rse=Rsi) | 0.1 | 0.1
|  | Tabelle 1 - Konventionelle Wärmeübergangswiderstände | [11 empty] | 5 Wärmedämmstoffe DIN4108-4 Tab2 |  | X468:X481 | 3 | 3 |  |  |  | Wärmestrom horizontal - stark belüftet (Rse=Rsi) | 0.13 | 0.13
|  | Tabelle 2 - Wärmedurchlasswiderstand von ruhenden Luftschichten mit Oberflächen mit hohem Emissionsgrad | [11 empty] | ISO10456 Tab3 |  | X786:X804 | 3 | 4 |  |  |  | Wärmestrom abwärts - stark belüftet (Rse=Rsi) | 0.17 | 0.17
DIN V 4108-6 : 2003-06 |  | Wärmeschutz und Energie-Einsparung in Gebäuden - Teil 6: Berechnung des Jahresheizwärme- und des Jahresheizenergiebedarfs | [11 empty] | ruhende Luftschicht |  | W5:W7 | 2 | 5
|  | Tabelle 3 - Berechnungswerte der Temperatur-Korrekturfaktoren von Bauteilen | [11 empty] | eigene |  | A41:A55 | 2 | 6
DIN V 4701-10:2003-08 |  | Energetische Bewertung heiz- und raumlufttechnischer Anlagen - Teil 10: Heizung, Trinkwassererwärmung, Lüftung
und DIN V 4701-10/A1:2006-12 |  | Tabellen C.1 Trinkwarmwasseranlagen
Tabellen C.2 Lüftungsanlagen
Tabellen C.3 Heizungsanlagen
Tabellen C.4 Primärenergiefaktoren
DIN V 18599-1 : 2011-12 |  | Energetische Bewertung von Gebäuden - Berechnung des Nutz-, End- und Primärenergiebedarfs für Heizung, Kühlung, Lüftung, Trinkwarmwasser und Beleuchtung
und Berichtigung |  | - Teil 1: Allgemeine Bilanzierungsverfahren, Begriffe, Zonierung und Bewertung der Energieträger
DIN V 18599-1 : 2013-05 |  | Tabelle A.1 - Primärenergiefaktoren
Tabelle B.1 - Energieträgerabhängige Umrechnungsfaktoren
DIN V 18599-10 : 2018-09 |  | DIN V 18599-10 : 2018-09 - Tabellen E.3 bis E.18 - Meteorologische Daten für 15 Klimaregionen in Deutschland
EnEV 2014 16.10.2013 |  | Nichtamtliche Lesefassung zu der am 16.10.2013 von der Bundesregierung beschlossenen, noch nicht in Kraft getretenen Zweiten Verordnung zur Änderung der Energieeinsparverordnung
Anlage 1 Anforderungen an Wohngebäude
Tabelle 1 - Ausführung des Referenzgebäudes
Tabelle 2 - Höchstwerte des spezifischen, auf die wärmeübertragende Umfassungsfläche bezogenen Transmissionswärmeverlusts
Tabelle 3 - Randbedingungen für die Berechnung des Jahres-Primärenergiebedarfs
Text - 1 Höchstwerte des Jahres-Primärenergiebedarfs und des spezifischen Transmissionswärmeverlusts für zu errichtende Wohngebäude (zu § 3 Absatz 1 und 2)
Text - 2 Berechnungsverfahren für Wohngebäude (zu § 3 Absatz 3, § 9 Absatz 2 und 5)
Anlage 10 Einteilung in Energieeffizienzklassen
KfW Energieeffizient Bauen |  | Kredit 153, Technische Mindestanforderungen
GEG Gebäudeenergiegesetz |  | Anlage 4 - Primärenergiefaktoren
vom 8.8.2020 |  | Anlage 9 - Umrechnung in Treibhausgasemissionen
Inkrafttreten 1.11.2020 |  | Anlage 10 - Energieeffizienzklassen von Wohngebäuden
Freie Definition von Stoffwerten (Quelle "eigene") | [9 empty] | 39 | 55
Bezeichnung |  |  |  |  | Rohdichte | Wärmeleit-fähigkeit | Bemerkung
[5 empty] | rho [kg/m³] | lambda [W/(m K)]
DIN 4108-4 : 2020-11 - Tabelle 1 Bemessungswerte der Wärmeleitfähigkeit | [9 empty] | 58 | 463
Stoffgruppe | Stoffart |  | Anwendung |  | Rohdichte | Be-messungs-wärmeleit-fähigkeit | Richtwert der Wasser-dampf-Diffusions-wider-standszahl | Fußnote
[5 empty] | rho [kg/m³] | lambda [W/(m K)] | my [-] | [6 empty] | A | B | C | lamda | brauchen wir diese Spalten noch (S:V)? (04.06.2021), JA
1 Putze, Mörtel, Estriche | 1.1 Putze |  | 1.1.1 Putzmörtel aus Kalk, Kalkzement und hydraulischem Kalk |  | (1 800) | 1 | 15/35 | [6 empty] | 1 Putze, Mörtel, Estriche | 1.1 Putze | 1.1.1 Putzmörtel aus Kalk, Kalkzement und hydraulischem Kalk [1] | 1 | 1.1.1 Putzmörtel aus Kalk, Kalkzement und hydraulischem Kalk |  | [1] |  | 60 | 1.1 Putze | q60:q71
|  |  | 1.1.2 Gipsputzmörtel |  | 900 | 0.3 | 4/10 |  |  | Ausgabe 2020: Zusatz "nach DIN EN 13279-1" | [5 empty] | 1.1.2 Gipsputzmörtel - rho 900 [0,3] | 0.3 | 1.1.2 Gipsputzmörtel | - rho 900 | [0,3] |  | 72 | 1.2 Mauermörtel | q72:q81
|  |  | 1.1.2 Gipsputzmörtel |  | 1 000 | 0.34 | 4/10 |  |  | Ausgabe 2020: neue Zeilen/Rohdichten | [5 empty] | 1.1.2 Gipsputzmörtel - rho 1 000 [0,34] | 0.34 | 1.1.2 Gipsputzmörtel | - rho 1 000 | [0,34] |  | 82 | 1.3 Estriche | q82:q86
|  |  | 1.1.2 Gipsputzmörtel |  | 1 100 | 0.39 | 4/10 | [8 empty] | 1.1.2 Gipsputzmörtel - rho 1 100 [0,39] | 0.39 | 1.1.2 Gipsputzmörtel | - rho 1 100 | [0,39] |  | 87 | 2.1 Beton nach DIN EN 206 | q87:q87
|  |  | 1.1.2 Gipsputzmörtel |  | 1 200 | 0.43 | 4/10 | [8 empty] | 1.1.2 Gipsputzmörtel - rho 1 200 [0,43] | 0.43 | 1.1.2 Gipsputzmörtel | - rho 1 200 | [0,43] |  | 88 | 2.2 Leicht-/Stahlbeton | q88:q98
|  |  | 1.1.2 Gipsputzmörtel |  | 1 300 | 0.47 | 4/10 | [8 empty] | 1.1.2 Gipsputzmörtel - rho 1 300 [0,47] | 0.47 | 1.1.2 Gipsputzmörtel | - rho 1 300 | [0,47] |  | 99 | 2.3 Porenbeton | q99:q110
|  |  | 1.1.2 Gipsputzmörtel |  | 1 400 | 0.51 | 4/10 | [8 empty] | 1.1.2 Gipsputzmörtel - rho 1 400 [0,51] | 0.51 | 1.1.2 Gipsputzmörtel | - rho 1 400 | [0,51] |  | 111 | 2.4 Leichtbeton | q111:q153
|  |  | 1.1.2 Gipsputzmörtel |  | 1 500 | 0.56 | 4/10 | [8 empty] | 1.1.2 Gipsputzmörtel - rho 1 500 [0,56] | 0.56 | 1.1.2 Gipsputzmörtel | - rho 1 500 | [0,56] |  | 154 | 3.1 Porenbeton | q154:q168
|  |  | 1.1.3 Leichtputz |  | < 1 300 | 0.56 | 15/20 | [8 empty] | 1.1.3 Leichtputz - rho < 1 300 [0,56] | 0.56 | 1.1.3 Leichtputz | - rho < 1 300 | [0,56] |  | 169 | 3.2 Leichtbeton | q169:q173
|  |  | 1.1.4 Leichtputz |  | 1 000 | 0.38 | 15/20 | [8 empty] | 1.1.4 Leichtputz - rho 1 000 [0,38] | 0.38 | 1.1.4 Leichtputz | - rho 1 000 | [0,38] |  | 174 | 3.3 Gips | q174:q183
|  |  | 1.1.5 Leichtputz |  | 700 | 0.25 | 15/20 | [8 empty] | 1.1.5 Leichtputz - rho 700 [0,25] | 0.25 | 1.1.5 Leichtputz | - rho 700 | [0,25] |  | 184 | 3.4 Gipsplatten | q184:q185
|  |  | 1.1.7 Kunstharzputz |  | (1 100) | 0.7 | 50/200 |  |  | Ausgabe 2020: Gipsputz ohne Zuschlag entfällt | [5 empty] | 1.1.7 Kunstharzputz [0,7] | 0.7 | 1.1.7 Kunstharzputz |  | [0,7] |  | 237 | 4.2 Kalksandsteine | q237:q245
| 1.2 Mauermörtel |  | 1.2.1 Zementmörtel |  | (2 000) | 1.6 | 15/35 | [7 empty] | 1.2 Mauermörtel | 1.2.1 Zementmörtel [1,6] | 1.6 | 1.2.1 Zementmörtel |  | [1,6] |  | 186 | 4.1.1 Klinker | q186:q189
|  |  | 1.2.2 Normalmörtel NM |  | (1 800) | 1.2 | 15/35 | [8 empty] | 1.2.2 Normalmörtel NM [1,2] | 1.2 | 1.2.2 Normalmörtel NM |  | [1,2] |  | 190 | 4.1.2 Vollziegel | q190:q196
|  |  | 1.2.3 Dünnbettmauermörtel |  | (1 600) | 1 | 15/35 | [8 empty] | 1.2.3 Dünnbettmauermörtel [1] | 1 | 1.2.3 Dünnbettmauermörtel |  | [1] |  | 197 | 4.1.3 Hochlochziegel | q197:q216
|  |  | 1.2.4 Leichtmauermörtel nach DIN EN 1996-1-1, DIN EN 1996-2 |  | ≤ 1 000 | 0.36 | 15/35 | [8 empty] | 1.2.4 Leichtmauermörtel - rho ≤ 1 000 [0,36] (nach DIN EN 1996-1-1, DIN EN 1996-2) | 0.36 | 1.2.4 Leichtmauermörtel | - rho ≤ 1 000 | [0,36] | (nach DIN EN 1996-1-1, DIN EN 1996-2) | 217 | 4.1.4 Hochlochziegel HLzW | q217:q236
|  |  | 1.2.5 Leichtmauermörtel nach DIN EN 1996-1-1, DIN EN 1996-2 |  | 700 | 0.21 | 15/35 | [8 empty] | 1.2.4 Leichtmauermörtel - rho 700 [0,21] (nach DIN EN 1996-1-1, DIN EN 1996-2) | 0.21 | 1.2.4 Leichtmauermörtel | - rho 700 | [0,21] | (nach DIN EN 1996-1-1, DIN EN 1996-2) | 246 | 4.3 Porenbeton-Plansteine | q246:q255
|  |  | 1.2.6 Leichtmauermörtel |  | 250 | 0.1 | 5/20 | [8 empty] | 1.2.6 Leichtmauermörtel - rho 250 [0,1] | 0.1 | 1.2.6 Leichtmauermörtel | - rho 250 | [0,1] |  | 256 | 4.4 Betonsteine Hbl G1 | q256:q283
|  |  | 1.2.6 Leichtmauermörtel |  | 400 | 0.14 | 5/20 | [8 empty] | 1.2.6 Leichtmauermörtel - rho 400 [0,14] | 0.14 | 1.2.6 Leichtmauermörtel | - rho 400 | [0,14] |  | 284 | 4.4.2 Betonsteine Hbl G2 | q284:q311
|  |  | 1.2.6 Leichtmauermörtel |  | 700 | 0.25 | 5/20 | [8 empty] | 1.2.6 Leichtmauermörtel - rho 700 [0,25] | 0.25 | 1.2.6 Leichtmauermörtel | - rho 700 | [0,25] |  | 312 | 4.4.3 Betonsteine Vbl | q312:q338
|  |  | 1.2.6 Leichtmauermörtel |  | 1 000 | 0.38 | 5/20 | [8 empty] | 1.2.6 Leichtmauermörtel - rho 1 000 [0,38] | 0.38 | 1.2.6 Leichtmauermörtel | - rho 1 000 | [0,38] |  | 339 | 4.4.4 Betonsteine Vbl aus Leichtbeton | q339:q370
|  |  | 1.2.6 Leichtmauermörtel |  | 1 500 | 0.69 | 5/20 | [8 empty] | 1.2.6 Leichtmauermörtel - rho 1 500 [0,69] | 0.69 | 1.2.6 Leichtmauermörtel | - rho 1 500 | [0,69] |  | 371 | 4.4.5 Betonsteine V | q371:q402
| 1.3 Estriche |  | 1.3.1 Gussasphaltestrich |  | (2 300) | 0.9 |  | d | [6 empty] | 1.3 Estriche | 1.3.1 Gussasphaltestrich [0,9] | 0.9 | 1.3.1 Gussasphaltestrich |  | [0,9] |  | 403 | 4.4.6 Mauersteine aus Beton | q403:q414
|  |  | 1.3.2 Zement-Estrich |  | (2 000) | 1.4 | 15/35 | [8 empty] | 1.3.2 Zement-Estrich [1,4] | 1.4 | 1.3.2 Zement-Estrich |  | [1,4] |  | 415 | 7.1 Fußbodenbeläge | q415:q415
|  |  | 1.3.3 Calciumsulfat-Estrich (Anhydrit-Estrich) |  | (2 100) | 1.2 | 15/35 | [8 empty] | 1.3.3 Calciumsulfat-Estrich (Anhydrit-Estrich) [1,2] | 1.2 | 1.3.3 Calciumsulfat-Estrich (Anhydrit-Estrich) |  | [1,2] |  | 416 | 7.2 Abdichtstoffe | q416:q416
|  |  | 1.3.4 Magnesia-Estrich |  | 1 400 | 0.47 | 15/35 | [8 empty] | 1.3.4 Magnesia-Estrich - rho 1 400 [0,47] | 0.47 | 1.3.4 Magnesia-Estrich | - rho 1 400 | [0,47] |  | 417 | 7.2.1 Asphaltmastix, Dicke d ≥ 7 mm | q417:q417
|  |  | 1.3.4 Magnesia-Estrich |  | 2 300 | 0.7 | 15/35 | [8 empty] | 1.3.4 Magnesia-Estrich - rho 2 300 [0,7] | 0.7 | 1.3.4 Magnesia-Estrich | - rho 2 300 | [0,7] |  | 418 | 7.3 Dachbahnen | q418:q419
2 Beton-Bauteile | 2.1 Beton nach DIN EN 206 |  | Siehe DIN EN ISO 10456 | [10 empty] | 2 Beton-Bauteile | 2.1 Beton nach DIN EN 206 | Siehe DIN EN ISO 10456 | 0 | Siehe DIN EN ISO 10456 |  |  |  | 420 | 7.4 Folien | q420:q422
| 2.2 Leicht-/Stahlbeton |  | 2.2 Leicht-/Stahlleichtbeton mit geschl. Gefüg |  | 800 | 0.39 | 70/150 | d | [6 empty] | 2.2 Leicht-/Stahlbeton | 2.2 Leicht-/Stahlleichtbeton - rho 800 [0,39] (mit geschl. Gefüge) | 0.39 | 2.2 Leicht-/Stahlleichtbeton | - rho 800 | [0,39] | (mit geschl. Gefüge) | 423 | 8.1 Lose Schüttung | q423:q430
| Leichtbeton und Stahlleichtbeton mit geschl. Gefüg. nach DIN EN 206 und DIN 1045-2 |  | 2.2 Leicht-/Stahlleichtbeton mit geschl. Gefüg |  | 900 | 0.44 | 70/150 | [8 empty] | 2.2 Leicht-/Stahlleichtbeton - rho 900 [0,44] (mit geschl. Gefüge) | 0.44 | 2.2 Leicht-/Stahlleichtbeton | - rho 900 | [0,44] | (mit geschl. Gefüge) | 431 | 8.2 Fliesen | q431:q431
|  |  | 2.2 Leicht-/Stahlleichtbeton mit geschl. Gefüg |  | 1 000 | 0.49 | 70/150 | [8 empty] | 2.2 Leicht-/Stahlleichtbeton - rho 1 000 [0,49] (mit geschl. Gefüge) | 0.49 | 2.2 Leicht-/Stahlleichtbeton | - rho 1 000 | [0,49] | (mit geschl. Gefüge) | 432 | 8.3 Glas | q432:q432
|  |  | 2.2 Leicht-/Stahlleichtbeton mit geschl. Gefüg |  | 1 100 | 0.55 | 70/150 | [8 empty] | 2.2 Leicht-/Stahlleichtbeton - rho 1 100 [0,55] (mit geschl. Gefüge) | 0.55 | 2.2 Leicht-/Stahlleichtbeton | - rho 1 100 | [0,55] | (mit geschl. Gefüge) | 433 | 8.4 Natursteine | q433:q433
|  |  | 2.2 Leicht-/Stahlleichtbeton mit geschl. Gefüg |  | 1 200 | 0.62 | 70/150 | [8 empty] | 2.2 Leicht-/Stahlleichtbeton - rho 1 200 [0,62] (mit geschl. Gefüge) | 0.62 | 2.2 Leicht-/Stahlleichtbeton | - rho 1 200 | [0,62] | (mit geschl. Gefüge) | 434 | 8.5 Lehmbaustoffe | q434:q444
|  |  | 2.2 Leicht-/Stahlleichtbeton mit geschl. Gefüg |  | 1 300 | 0.7 | 70/150 | [8 empty] | 2.2 Leicht-/Stahlleichtbeton - rho 1 300 [0,7] (mit geschl. Gefüge) | 0.7 | 2.2 Leicht-/Stahlleichtbeton | - rho 1 300 | [0,7] | (mit geschl. Gefüge) | 445 | 8.6 Böden, naturfeucht | q445:q445
|  |  | 2.2 Leicht-/Stahlleichtbeton mit geschl. Gefüg |  | 1 400 | 0.79 | 70/150 | [8 empty] | 2.2 Leicht-/Stahlleichtbeton - rho 1 400 [0,79] (mit geschl. Gefüge) | 0.79 | 2.2 Leicht-/Stahlleichtbeton | - rho 1 400 | [0,79] | (mit geschl. Gefüge) | 446 | 8.7 Keramik und Glasmosaik | q446:q446
|  |  | 2.2 Leicht-/Stahlleichtbeton mit geschl. Gefüg |  | 1 500 | 0.89 | 70/150 | [8 empty] | 2.2 Leicht-/Stahlleichtbeton - rho 1 500 [0,89] (mit geschl. Gefüge) | 0.89 | 2.2 Leicht-/Stahlleichtbeton | - rho 1 500 | [0,89] | (mit geschl. Gefüge) | 447 | 8.8 Metalle | q447:q447
|  |  | 2.2 Leicht-/Stahlleichtbeton mit geschl. Gefüg |  | 1 600 | 1 | 70/150 | [8 empty] | 2.2 Leicht-/Stahlleichtbeton - rho 1 600 [1] (mit geschl. Gefüge) | 1 | 2.2 Leicht-/Stahlleichtbeton | - rho 1 600 | [1] | (mit geschl. Gefüge) | 448 | ENDE
|  |  | 2.2 Leicht-/Stahlleichtbeton mit geschl. Gefüg |  | 1 800 | 1.15 | 70/150 | [8 empty] | 2.2 Leicht-/Stahlleichtbeton - rho 1 800 [1,15] (mit geschl. Gefüge) | 1.15 | 2.2 Leicht-/Stahlleichtbeton | - rho 1 800 | [1,15] | (mit geschl. Gefüge)
|  |  | 2.2 Leicht-/Stahlleichtbeton mit geschl. Gefüg |  | 2 000 | 1.35 | 70/150 | [8 empty] | 2.2 Leicht-/Stahlleichtbeton - rho 2 000 [1,35] (mit geschl. Gefüge) | 1.35 | 2.2 Leicht-/Stahlleichtbeton | - rho 2 000 | [1,35] | (mit geschl. Gefüge)
| 2.3 Porenbeton |  | 2.3 Dampfgehärteter Porenbeton |  | 350 | 0.11 | 5/10 | [7 empty] | 2.3 Porenbeton | 2.3 Dampfgehärteter Porenbeton - rho 350 [0,11] | 0.11 | 2.3 Dampfgehärteter Porenbeton | - rho 350 | [0,11]
| Dampfgehärteter Porenbeton nach DIN EN 12602 |  | 2.3 Dampfgehärteter Porenbeton |  | 400 | 0.12 | 5/10 | [8 empty] | 2.3 Dampfgehärteter Porenbeton - rho 400 [0,12] | 0.12 | 2.3 Dampfgehärteter Porenbeton | - rho 400 | [0,12]
|  |  | 2.3 Dampfgehärteter Porenbeton |  | 450 | 0.13 | 5/10 | [8 empty] | 2.3 Dampfgehärteter Porenbeton - rho 450 [0,13] | 0.13 | 2.3 Dampfgehärteter Porenbeton | - rho 450 | [0,13]
|  |  | 2.3 Dampfgehärteter Porenbeton |  | 500 | 0.14 | 5/10 | [8 empty] | 2.3 Dampfgehärteter Porenbeton - rho 500 [0,14] | 0.14 | 2.3 Dampfgehärteter Porenbeton | - rho 500 | [0,14]
|  |  | 2.3 Dampfgehärteter Porenbeton |  | 550 | 0.16 | 5/10 | [8 empty] | 2.3 Dampfgehärteter Porenbeton - rho 550 [0,16] | 0.16 | 2.3 Dampfgehärteter Porenbeton | - rho 550 | [0,16]
|  |  | 2.3 Dampfgehärteter Porenbeton |  | 600 | 0.18 | 5/10 | [8 empty] | 2.3 Dampfgehärteter Porenbeton - rho 600 [0,18] | 0.18 | 2.3 Dampfgehärteter Porenbeton | - rho 600 | [0,18]
|  |  | 2.3 Dampfgehärteter Porenbeton |  | 650 | 0.19 | 5/10 | [8 empty] | 2.3 Dampfgehärteter Porenbeton - rho 650 [0,19] | 0.19 | 2.3 Dampfgehärteter Porenbeton | - rho 650 | [0,19]
|  |  | 2.3 Dampfgehärteter Porenbeton |  | 700 | 0.2 | 5/10 | [8 empty] | 2.3 Dampfgehärteter Porenbeton - rho 700 [0,2] | 0.2 | 2.3 Dampfgehärteter Porenbeton | - rho 700 | [0,2]
|  |  | 2.3 Dampfgehärteter Porenbeton |  | 750 | 0.21 | 5/10 | [8 empty] | 2.3 Dampfgehärteter Porenbeton - rho 750 [0,21] | 0.21 | 2.3 Dampfgehärteter Porenbeton | - rho 750 | [0,21]
|  |  | 2.3 Dampfgehärteter Porenbeton |  | 800 | 0.23 | 5/10 | [8 empty] | 2.3 Dampfgehärteter Porenbeton - rho 800 [0,23] | 0.23 | 2.3 Dampfgehärteter Porenbeton | - rho 800 | [0,23]
|  |  | 2.3 Dampfgehärteter Porenbeton |  | 900 | 0.26 | 5/10 | [8 empty] | 2.3 Dampfgehärteter Porenbeton - rho 900 [0,26] | 0.26 | 2.3 Dampfgehärteter Porenbeton | - rho 900 | [0,26]
|  |  | 2.3 Dampfgehärteter Porenbeton |  | 1 000 | 0.29 | 5/10 | [8 empty] | 2.3 Dampfgehärteter Porenbeton - rho 1 000 [0,29] | 0.29 | 2.3 Dampfgehärteter Porenbeton | - rho 1 000 | [0,29]
| 2.4 Leichtbeton |  | 2.4.1 Leichtbeton mit nichtporigen Zuschlägen |  | 1 600 | 0.81 | 3/10 | [7 empty] | 2.4 Leichtbeton | 2.4.1 Leichtbeton nichtporig - rho 1 600 [0,81] (mit nichtporigen Zuschlägen) | 0.81 | 2.4.1 Leichtbeton nichtporig | - rho 1 600 | [0,81] | (mit nichtporigen Zuschlägen)
| Leichtbeton mit haufwerkporigem Gefüge |  | 2.4.1 Leichtbeton mit nichtporigen Zuschlägen |  | 1 800 | 1.1 | 3/10 | [8 empty] | 2.4.1 Leichtbeton nichtporig - rho 1 800 [1,1] (mit nichtporigen Zuschlägen) | 1.1 | 2.4.1 Leichtbeton nichtporig | - rho 1 800 | [1,1] | (mit nichtporigen Zuschlägen)
|  |  | 2.4.1 Leichtbeton mit nichtporigen Zuschlägen |  | 2 000 | 1.3 | 3/10 | [8 empty] | 2.4.1 Leichtbeton nichtporig - rho 2 000 [1,3] (mit nichtporigen Zuschlägen) | 1.3 | 2.4.1 Leichtbeton nichtporig | - rho 2 000 | [1,3] | (mit nichtporigen Zuschlägen)
|  |  | 2.4.2 Leichtbeton mit porigen Zuschlägen ohne Quarzsandzusatze |  | 600 | 0.22 | 5/15 | e | [7 empty] | 2.4.2 Leichtbeton porig - rho 600 [0,22] (mit porigen Zuschlägen) | 0.22 | 2.4.2 Leichtbeton porig | - rho 600 | [0,22] | (mit porigen Zuschlägen)
|  |  | 2.4.2 Leichtbeton mit porigen Zuschlägen ohne Quarzsandzusatze |  | 700 | 0.26 | 5/15 | [8 empty] | 2.4.2 Leichtbeton porig - rho 700 [0,26] (mit porigen Zuschlägen) | 0.26 | 2.4.2 Leichtbeton porig | - rho 700 | [0,26] | (mit porigen Zuschlägen)
|  |  | 2.4.2 Leichtbeton mit porigen Zuschlägen ohne Quarzsandzusatze |  | 800 | 0.28 | 5/15 | [8 empty] | 2.4.2 Leichtbeton porig - rho 800 [0,28] (mit porigen Zuschlägen) | 0.28 | 2.4.2 Leichtbeton porig | - rho 800 | [0,28] | (mit porigen Zuschlägen)
|  |  | 2.4.2 Leichtbeton mit porigen Zuschlägen ohne Quarzsandzusatze |  | 1 000 | 0.36 | 5/15 | [8 empty] | 2.4.2 Leichtbeton porig - rho 1 000 [0,36] (mit porigen Zuschlägen) | 0.36 | 2.4.2 Leichtbeton porig | - rho 1 000 | [0,36] | (mit porigen Zuschlägen)
|  |  | 2.4.2 Leichtbeton mit porigen Zuschlägen ohne Quarzsandzusatze |  | 1 200 | 0.46 | 5/15 | [8 empty] | 2.4.2 Leichtbeton porig - rho 1 200 [0,46] (mit porigen Zuschlägen) | 0.46 | 2.4.2 Leichtbeton porig | - rho 1 200 | [0,46] | (mit porigen Zuschlägen)
|  |  | 2.4.2 Leichtbeton mit porigen Zuschlägen ohne Quarzsandzusatze |  | 1 400 | 0.57 | 5/15 | [8 empty] | 2.4.2 Leichtbeton porig - rho 1 400 [0,57] (mit porigen Zuschlägen) | 0.57 | 2.4.2 Leichtbeton porig | - rho 1 400 | [0,57] | (mit porigen Zuschlägen)
|  |  | 2.4.2 Leichtbeton mit porigen Zuschlägen ohne Quarzsandzusatze |  | 1 600 | 0.75 | 5/15 | [8 empty] | 2.4.2 Leichtbeton porig - rho 1 600 [0,75] (mit porigen Zuschlägen) | 0.75 | 2.4.2 Leichtbeton porig | - rho 1 600 | [0,75] | (mit porigen Zuschlägen)
|  |  | 2.4.2 Leichtbeton mit porigen Zuschlägen ohne Quarzsandzusatze |  | 1 800 | 0.92 | 5/15 | [8 empty] | 2.4.2 Leichtbeton porig - rho 1 800 [0,92] (mit porigen Zuschlägen) | 0.92 | 2.4.2 Leichtbeton porig | - rho 1 800 | [0,92] | (mit porigen Zuschlägen)
|  |  | 2.4.2 Leichtbeton mit porigen Zuschlägen ohne Quarzsandzusatze |  | 2 000 | 1.2 | 5/15 | [8 empty] | 2.4.2 Leichtbeton porig - rho 2 000 [1,2] (mit porigen Zuschlägen) | 1.2 | 2.4.2 Leichtbeton porig | - rho 2 000 | [1,2] | (mit porigen Zuschlägen)
|  |  | 2.4.2.1 Leichtbeton ausschließlich unter Verwendung von Naturbims |  | 400 | 0.12 | 5/15 | [8 empty] | 2.4.2.1 Leichtbeton Naturbims - rho 400 [0,12] (ausschließlich unter Verwendung von Naturbims) | 0.12 | 2.4.2.1 Leichtbeton Naturbims | - rho 400 | [0,12] | (ausschließlich unter Verwendung von Naturbims)
|  |  | 2.4.2.1 Leichtbeton ausschließlich unter Verwendung von Naturbims |  | 450 | 0.13 | 5/15 | [8 empty] | 2.4.2.1 Leichtbeton Naturbims - rho 450 [0,13] (ausschließlich unter Verwendung von Naturbims) | 0.13 | 2.4.2.1 Leichtbeton Naturbims | - rho 450 | [0,13] | (ausschließlich unter Verwendung von Naturbims)
|  |  | 2.4.2.1 Leichtbeton ausschließlich unter Verwendung von Naturbims |  | 500 | 0.15 | 5/15 | [8 empty] | 2.4.2.1 Leichtbeton Naturbims - rho 500 [0,15] (ausschließlich unter Verwendung von Naturbims) | 0.15 | 2.4.2.1 Leichtbeton Naturbims | - rho 500 | [0,15] | (ausschließlich unter Verwendung von Naturbims)
|  |  | 2.4.2.1 Leichtbeton ausschließlich unter Verwendung von Naturbims |  | 550 | 0.16 | 5/15 | [8 empty] | 2.4.2.1 Leichtbeton Naturbims - rho 550 [0,16] (ausschließlich unter Verwendung von Naturbims) | 0.16 | 2.4.2.1 Leichtbeton Naturbims | - rho 550 | [0,16] | (ausschließlich unter Verwendung von Naturbims)
|  |  | 2.4.2.1 Leichtbeton ausschließlich unter Verwendung von Naturbims |  | 600 | 0.18 | 5/15 | [8 empty] | 2.4.2.1 Leichtbeton Naturbims - rho 600 [0,18] (ausschließlich unter Verwendung von Naturbims) | 0.18 | 2.4.2.1 Leichtbeton Naturbims | - rho 600 | [0,18] | (ausschließlich unter Verwendung von Naturbims)
|  |  | 2.4.2.1 Leichtbeton ausschließlich unter Verwendung von Naturbims |  | 650 | 0.19 | 5/15 | [8 empty] | 2.4.2.1 Leichtbeton Naturbims - rho 650 [0,19] (ausschließlich unter Verwendung von Naturbims) | 0.19 | 2.4.2.1 Leichtbeton Naturbims | - rho 650 | [0,19] | (ausschließlich unter Verwendung von Naturbims)
|  |  | 2.4.2.1 Leichtbeton ausschließlich unter Verwendung von Naturbims |  | 700 | 0.2 | 5/15 | [8 empty] | 2.4.2.1 Leichtbeton Naturbims - rho 700 [0,2] (ausschließlich unter Verwendung von Naturbims) | 0.2 | 2.4.2.1 Leichtbeton Naturbims | - rho 700 | [0,2] | (ausschließlich unter Verwendung von Naturbims)
|  |  | 2.4.2.1 Leichtbeton ausschließlich unter Verwendung von Naturbims |  | 750 | 0.22 | 5/15 | [8 empty] | 2.4.2.1 Leichtbeton Naturbims - rho 750 [0,22] (ausschließlich unter Verwendung von Naturbims) | 0.22 | 2.4.2.1 Leichtbeton Naturbims | - rho 750 | [0,22] | (ausschließlich unter Verwendung von Naturbims)
|  |  | 2.4.2.1 Leichtbeton ausschließlich unter Verwendung von Naturbims |  | 800 | 0.24 | 5/15 | [8 empty] | 2.4.2.1 Leichtbeton Naturbims - rho 800 [0,24] (ausschließlich unter Verwendung von Naturbims) | 0.24 | 2.4.2.1 Leichtbeton Naturbims | - rho 800 | [0,24] | (ausschließlich unter Verwendung von Naturbims)
|  |  | 2.4.2.1 Leichtbeton ausschließlich unter Verwendung von Naturbims |  | 900 | 0.27 | 5/15 | [8 empty] | 2.4.2.1 Leichtbeton Naturbims - rho 900 [0,27] (ausschließlich unter Verwendung von Naturbims) | 0.27 | 2.4.2.1 Leichtbeton Naturbims | - rho 900 | [0,27] | (ausschließlich unter Verwendung von Naturbims)
|  |  | 2.4.2.1 Leichtbeton ausschließlich unter Verwendung von Naturbims |  | 1 000 | 0.32 | 5/15 | [8 empty] | 2.4.2.1 Leichtbeton Naturbims - rho 1 000 [0,32] (ausschließlich unter Verwendung von Naturbims) | 0.32 | 2.4.2.1 Leichtbeton Naturbims | - rho 1 000 | [0,32] | (ausschließlich unter Verwendung von Naturbims)
|  |  | 2.4.2.1 Leichtbeton ausschließlich unter Verwendung von Naturbims |  | 1 100 | 0.37 | 5/15 | [8 empty] | 2.4.2.1 Leichtbeton Naturbims - rho 1 100 [0,37] (ausschließlich unter Verwendung von Naturbims) | 0.37 | 2.4.2.1 Leichtbeton Naturbims | - rho 1 100 | [0,37] | (ausschließlich unter Verwendung von Naturbims)
|  |  | 2.4.2.1 Leichtbeton ausschließlich unter Verwendung von Naturbims |  | 1 200 | 0.41 | 5/15 | [8 empty] | 2.4.2.1 Leichtbeton Naturbims - rho 1 200 [0,41] (ausschließlich unter Verwendung von Naturbims) | 0.41 | 2.4.2.1 Leichtbeton Naturbims | - rho 1 200 | [0,41] | (ausschließlich unter Verwendung von Naturbims)
|  |  | 2.4.2.1 Leichtbeton ausschließlich unter Verwendung von Naturbims |  | 1 300 | 0.47 | 5/15 | [8 empty] | 2.4.2.1 Leichtbeton Naturbims - rho 1 300 [0,47] (ausschließlich unter Verwendung von Naturbims) | 0.47 | 2.4.2.1 Leichtbeton Naturbims | - rho 1 300 | [0,47] | (ausschließlich unter Verwendung von Naturbims)
|  |  | 2.4.2.2 Leichtbeton ausschließlich unter Verwendung von Blähton |  | 400 | 0.13 | 5/15 | [8 empty] | 2.4.2.1 Leichtbeton Blähton - rho 400 [0,13] (ausschließlich unter Verwendung von Blähton | 0.13 | 2.4.2.1 Leichtbeton Blähton | - rho 400 | [0,13] | (ausschließlich unter Verwendung von Blähton
|  |  | 2.4.2.2 Leichtbeton ausschließlich unter Verwendung von Blähton |  | 450 | 0.15 | 5/15 | [8 empty] | 2.4.2.1 Leichtbeton Blähton - rho 450 [0,15] (ausschließlich unter Verwendung von Blähton | 0.15 | 2.4.2.1 Leichtbeton Blähton | - rho 450 | [0,15] | (ausschließlich unter Verwendung von Blähton
|  |  | 2.4.2.2 Leichtbeton ausschließlich unter Verwendung von Blähton |  | 500 | 0.16 | 5/15 | [8 empty] | 2.4.2.1 Leichtbeton Blähton - rho 500 [0,16] (ausschließlich unter Verwendung von Blähton | 0.16 | 2.4.2.1 Leichtbeton Blähton | - rho 500 | [0,16] | (ausschließlich unter Verwendung von Blähton
|  |  | 2.4.2.2 Leichtbeton ausschließlich unter Verwendung von Blähton |  | 550 | 0.18 | 5/15 | [8 empty] | 2.4.2.1 Leichtbeton Blähton - rho 550 [0,18] (ausschließlich unter Verwendung von Blähton | 0.18 | 2.4.2.1 Leichtbeton Blähton | - rho 550 | [0,18] | (ausschließlich unter Verwendung von Blähton
|  |  | 2.4.2.2 Leichtbeton ausschließlich unter Verwendung von Blähton |  | 600 | 0.19 | 5/15 | [8 empty] | 2.4.2.1 Leichtbeton Blähton - rho 600 [0,19] (ausschließlich unter Verwendung von Blähton | 0.19 | 2.4.2.1 Leichtbeton Blähton | - rho 600 | [0,19] | (ausschließlich unter Verwendung von Blähton
|  |  | 2.4.2.2 Leichtbeton ausschließlich unter Verwendung von Blähton |  | 650 | 0.21 | 5/15 | [8 empty] | 2.4.2.1 Leichtbeton Blähton - rho 650 [0,21] (ausschließlich unter Verwendung von Blähton | 0.21 | 2.4.2.1 Leichtbeton Blähton | - rho 650 | [0,21] | (ausschließlich unter Verwendung von Blähton
|  |  | 2.4.2.2 Leichtbeton ausschließlich unter Verwendung von Blähton |  | 700 | 0.23 | 5/15 | [8 empty] | 2.4.2.1 Leichtbeton Blähton - rho 700 [0,23] (ausschließlich unter Verwendung von Blähton | 0.23 | 2.4.2.1 Leichtbeton Blähton | - rho 700 | [0,23] | (ausschließlich unter Verwendung von Blähton
|  |  | 2.4.2.2 Leichtbeton ausschließlich unter Verwendung von Blähton |  | 800 | 0.26 | 5/15 | [8 empty] | 2.4.2.1 Leichtbeton Blähton - rho 800 [0,26] (ausschließlich unter Verwendung von Blähton | 0.26 | 2.4.2.1 Leichtbeton Blähton | - rho 800 | [0,26] | (ausschließlich unter Verwendung von Blähton
|  |  | 2.4.2.2 Leichtbeton ausschließlich unter Verwendung von Blähton |  | 900 | 0.3 | 5/15 | [8 empty] | 2.4.2.1 Leichtbeton Blähton - rho 900 [0,3] (ausschließlich unter Verwendung von Blähton | 0.3 | 2.4.2.1 Leichtbeton Blähton | - rho 900 | [0,3] | (ausschließlich unter Verwendung von Blähton
|  |  | 2.4.2.2 Leichtbeton ausschließlich unter Verwendung von Blähton |  | 1 000 | 0.35 | 5/15 | [8 empty] | 2.4.2.1 Leichtbeton Blähton - rho 1 000 [0,35] (ausschließlich unter Verwendung von Blähton | 0.35 | 2.4.2.1 Leichtbeton Blähton | - rho 1 000 | [0,35] | (ausschließlich unter Verwendung von Blähton
|  |  | 2.4.2.2 Leichtbeton ausschließlich unter Verwendung von Blähton |  | 1 100 | 0.39 | 5/15 | [8 empty] | 2.4.2.1 Leichtbeton Blähton - rho 1 100 [0,39] (ausschließlich unter Verwendung von Blähton | 0.39 | 2.4.2.1 Leichtbeton Blähton | - rho 1 100 | [0,39] | (ausschließlich unter Verwendung von Blähton
|  |  | 2.4.2.2 Leichtbeton ausschließlich unter Verwendung von Blähton |  | 1 200 | 0.44 | 5/15 | [8 empty] | 2.4.2.1 Leichtbeton Blähton - rho 1 200 [0,44] (ausschließlich unter Verwendung von Blähton | 0.44 | 2.4.2.1 Leichtbeton Blähton | - rho 1 200 | [0,44] | (ausschließlich unter Verwendung von Blähton
|  |  | 2.4.2.2 Leichtbeton ausschließlich unter Verwendung von Blähton |  | 1 300 | 0.5 | 5/15 | [8 empty] | 2.4.2.1 Leichtbeton Blähton - rho 1 300 [0,5] (ausschließlich unter Verwendung von Blähton | 0.5 | 2.4.2.1 Leichtbeton Blähton | - rho 1 300 | [0,5] | (ausschließlich unter Verwendung von Blähton
|  |  | 2.4.2.2 Leichtbeton ausschließlich unter Verwendung von Blähton |  | 1 400 | 0.55 | 5/15 | [8 empty] | 2.4.2.1 Leichtbeton Blähton - rho 1 400 [0,55] (ausschließlich unter Verwendung von Blähton | 0.55 | 2.4.2.1 Leichtbeton Blähton | - rho 1 400 | [0,55] | (ausschließlich unter Verwendung von Blähton
|  |  | 2.4.2.2 Leichtbeton ausschließlich unter Verwendung von Blähton |  | 1 500 | 0.6 | 5/15 | [8 empty] | 2.4.2.1 Leichtbeton Blähton - rho 1 500 [0,6] (ausschließlich unter Verwendung von Blähton | 0.6 | 2.4.2.1 Leichtbeton Blähton | - rho 1 500 | [0,6] | (ausschließlich unter Verwendung von Blähton
|  |  | 2.4.2.2 Leichtbeton ausschließlich unter Verwendung von Blähton |  | 1 600 | 0.68 | 5/15 | [8 empty] | 2.4.2.1 Leichtbeton Blähton - rho 1 600 [0,68] (ausschließlich unter Verwendung von Blähton | 0.68 | 2.4.2.1 Leichtbeton Blähton | - rho 1 600 | [0,68] | (ausschließlich unter Verwendung von Blähton
|  |  | 2.4.2.2 Leichtbeton ausschließlich unter Verwendung von Blähton |  | 1 700 | 0.76 | 5/15 | [8 empty] | 2.4.2.1 Leichtbeton Blähton - rho 1 700 [0,76] (ausschließlich unter Verwendung von Blähton | 0.76 | 2.4.2.1 Leichtbeton Blähton | - rho 1 700 | [0,76] | (ausschließlich unter Verwendung von Blähton
3 Bauplatten | 3.1 Porenbeton |  | 3.1.1 Porenbeton-Bauplatten (Ppl) mit normaler Fugendicke |  | 400 | 0.2 | 5/10 | [6 empty] | 3 Bauplatten | 3.1 Porenbeton | 3.1.1 Porenbeton-Bauplatten - rho 400 [0,2] (Ppl, mit normaler Fugendicke) | 0.2 | 3.1.1 Porenbeton-Bauplatten | - rho 400 | [0,2] | (Ppl, mit normaler Fugendicke)
| und Porenbeton-Planbauplatten, unbewehrt, nach DIN 4166 |  | 3.1.1 Porenbeton-Bauplatten (Ppl) mit normaler Fugendicke |  | 500 | 0.22 | 5/10 | [8 empty] | 3.1.1 Porenbeton-Bauplatten - rho 500 [0,22] (Ppl, mit normaler Fugendicke) | 0.22 | 3.1.1 Porenbeton-Bauplatten | - rho 500 | [0,22] | (Ppl, mit normaler Fugendicke)
|  |  | 3.1.1 Porenbeton-Bauplatten (Ppl) mit normaler Fugendicke |  | 600 | 0.24 | 5/10 | [8 empty] | 3.1.1 Porenbeton-Bauplatten - rho 600 [0,24] (Ppl, mit normaler Fugendicke) | 0.24 | 3.1.1 Porenbeton-Bauplatten | - rho 600 | [0,24] | (Ppl, mit normaler Fugendicke)
|  |  | 3.1.1 Porenbeton-Bauplatten (Ppl) mit normaler Fugendicke |  | 700 | 0.27 | 5/10 | [8 empty] | 3.1.1 Porenbeton-Bauplatten - rho 700 [0,27] (Ppl, mit normaler Fugendicke) | 0.27 | 3.1.1 Porenbeton-Bauplatten | - rho 700 | [0,27] | (Ppl, mit normaler Fugendicke)
|  |  | 3.1.1 Porenbeton-Bauplatten (Ppl) mit normaler Fugendicke |  | 800 | 0.29 | 5/10 | [8 empty] | 3.1.1 Porenbeton-Bauplatten - rho 800 [0,29] (Ppl, mit normaler Fugendicke) | 0.29 | 3.1.1 Porenbeton-Bauplatten | - rho 800 | [0,29] | (Ppl, mit normaler Fugendicke)
|  |  | 3.1.2 Porenbeton-Planbauplatten (Pppl), dünnfugig verlegt |  | 350 | 0.11 | 5/10 | [8 empty] | 3.1.2 Porenbeton-Planbauplatten - rho 350 [0,11] (Pppl, dünnfugig verlegt) | 0.11 | 3.1.2 Porenbeton-Planbauplatten | - rho 350 | [0,11] | (Pppl, dünnfugig verlegt)
|  |  | 3.1.2 Porenbeton-Planbauplatten (Pppl), dünnfugig verlegt |  | 400 | 0.13 | 5/10 | [8 empty] | 3.1.2 Porenbeton-Planbauplatten - rho 400 [0,13] (Pppl, dünnfugig verlegt) | 0.13 | 3.1.2 Porenbeton-Planbauplatten | - rho 400 | [0,13] | (Pppl, dünnfugig verlegt)
|  |  | 3.1.2 Porenbeton-Planbauplatten (Pppl), dünnfugig verlegt |  | 450 | 0.15 | 5/10 | [8 empty] | 3.1.2 Porenbeton-Planbauplatten - rho 450 [0,15] (Pppl, dünnfugig verlegt) | 0.15 | 3.1.2 Porenbeton-Planbauplatten | - rho 450 | [0,15] | (Pppl, dünnfugig verlegt)
|  |  | 3.1.2 Porenbeton-Planbauplatten (Pppl), dünnfugig verlegt |  | 500 | 0.16 | 5/10 | [8 empty] | 3.1.2 Porenbeton-Planbauplatten - rho 500 [0,16] (Pppl, dünnfugig verlegt) | 0.16 | 3.1.2 Porenbeton-Planbauplatten | - rho 500 | [0,16] | (Pppl, dünnfugig verlegt)
|  |  | 3.1.2 Porenbeton-Planbauplatten (Pppl), dünnfugig verlegt |  | 550 | 0.18 | 5/10 | [8 empty] | 3.1.2 Porenbeton-Planbauplatten - rho 550 [0,18] (Pppl, dünnfugig verlegt) | 0.18 | 3.1.2 Porenbeton-Planbauplatten | - rho 550 | [0,18] | (Pppl, dünnfugig verlegt)
|  |  | 3.1.2 Porenbeton-Planbauplatten (Pppl), dünnfugig verlegt |  | 600 | 0.19 | 5/10 | [8 empty] | 3.1.2 Porenbeton-Planbauplatten - rho 600 [0,19] (Pppl, dünnfugig verlegt) | 0.19 | 3.1.2 Porenbeton-Planbauplatten | - rho 600 | [0,19] | (Pppl, dünnfugig verlegt)
|  |  | 3.1.2 Porenbeton-Planbauplatten (Pppl), dünnfugig verlegt |  | 650 | 0.21 | 5/10 | [8 empty] | 3.1.2 Porenbeton-Planbauplatten - rho 650 [0,21] (Pppl, dünnfugig verlegt) | 0.21 | 3.1.2 Porenbeton-Planbauplatten | - rho 650 | [0,21] | (Pppl, dünnfugig verlegt)
|  |  | 3.1.2 Porenbeton-Planbauplatten (Pppl), dünnfugig verlegt |  | 700 | 0.22 | 5/10 | [8 empty] | 3.1.2 Porenbeton-Planbauplatten - rho 700 [0,22] (Pppl, dünnfugig verlegt) | 0.22 | 3.1.2 Porenbeton-Planbauplatten | - rho 700 | [0,22] | (Pppl, dünnfugig verlegt)
|  |  | 3.1.2 Porenbeton-Planbauplatten (Pppl), dünnfugig verlegt |  | 750 | 0.24 | 5/10 | [8 empty] | 3.1.2 Porenbeton-Planbauplatten - rho 750 [0,24] (Pppl, dünnfugig verlegt) | 0.24 | 3.1.2 Porenbeton-Planbauplatten | - rho 750 | [0,24] | (Pppl, dünnfugig verlegt)
|  |  | 3.1.2 Porenbeton-Planbauplatten (Pppl), dünnfugig verlegt |  | 800 | 0.25 | 5/10 | [8 empty] | 3.1.2 Porenbeton-Planbauplatten - rho 800 [0,25] (Pppl, dünnfugig verlegt) | 0.25 | 3.1.2 Porenbeton-Planbauplatten | - rho 800 | [0,25] | (Pppl, dünnfugig verlegt)
| 3.2 Leichtbeton |  | 3.2 Wandbauplatten aus Leichtbeton |  | 800 | 0.29 | 5/10 | [7 empty] | 3.2 Leichtbeton | 3.2 Wandbauplatten aus Leichtbeton - rho 800 [0,29] | 0.29 | 3.2 Wandbauplatten aus Leichtbeton | - rho 800 | [0,29]
| Wandbauplatten aus Leichtbeton nach DIN 18162 |  | 3.2 Wandbauplatten aus Leichtbeton |  | 900 | 0.32 | 5/10 | [8 empty] | 3.2 Wandbauplatten aus Leichtbeton - rho 900 [0,32] | 0.32 | 3.2 Wandbauplatten aus Leichtbeton | - rho 900 | [0,32]
|  |  | 3.2 Wandbauplatten aus Leichtbeton |  | 1 000 | 0.37 | 5/10 | [8 empty] | 3.2 Wandbauplatten aus Leichtbeton - rho 1 000 [0,37] | 0.37 | 3.2 Wandbauplatten aus Leichtbeton | - rho 1 000 | [0,37]
|  |  | 3.2 Wandbauplatten aus Leichtbeton |  | 1 200 | 0.47 | 5/10 | [8 empty] | 3.2 Wandbauplatten aus Leichtbeton - rho 1 200 [0,47] | 0.47 | 3.2 Wandbauplatten aus Leichtbeton | - rho 1 200 | [0,47]
|  |  | 3.2 Wandbauplatten aus Leichtbeton |  | 1 400 | 0.58 | 5/10 | [8 empty] | 3.2 Wandbauplatten aus Leichtbeton - rho 1 400 [0,58] | 0.58 | 3.2 Wandbauplatten aus Leichtbeton | - rho 1 400 | [0,58]
| 3.3 Gips |  | 3.3 Gips-Wandbauplatten |  | 600 | 0.18 | 4/10 |  |  | Ausgabe 2020: Änderungen an Werten |  |  |  |  | 3.3 Gips | 3.3 Gips-Wandbauplatten - rho 600 [0,18] | 0.18 | 3.3 Gips-Wandbauplatten | - rho 600 | [0,18]
| Gips-Wandbauplatten nach DIN EN 12859 |  | 3.3 Gips-Wandbauplatten |  | 700 | 0.22 | 4/10 | [8 empty] | 3.3 Gips-Wandbauplatten - rho 700 [0,22] | 0.22 | 3.3 Gips-Wandbauplatten | - rho 700 | [0,22]
|  |  | 3.3 Gips-Wandbauplatten |  | 800 | 0.26 | 4/10 | [8 empty] | 3.3 Gips-Wandbauplatten - rho 800 [0,26] | 0.26 | 3.3 Gips-Wandbauplatten | - rho 800 | [0,26]
|  |  | 3.3 Gips-Wandbauplatten |  | 900 | 0.3 | 4/10 | [8 empty] | 3.3 Gips-Wandbauplatten - rho 900 [0,3] | 0.3 | 3.3 Gips-Wandbauplatten | - rho 900 | [0,3]
|  |  | 3.3 Gips-Wandbauplatten |  | 1 000 | 0.34 | 4/10 | [8 empty] | 3.3 Gips-Wandbauplatten - rho 1 000 [0,34] | 0.34 | 3.3 Gips-Wandbauplatten | - rho 1 000 | [0,34]
|  |  | 3.3 Gips-Wandbauplatten |  | 1 100 | 0.39 | 4/10 | [8 empty] | 3.3 Gips-Wandbauplatten - rho 1 100 [0,39] | 0.39 | 3.3 Gips-Wandbauplatten | - rho 1 100 | [0,39]
|  |  | 3.3 Gips-Wandbauplatten |  | 1 200 | 0.43 | 4/10 | [8 empty] | 3.3 Gips-Wandbauplatten - rho 1 200 [0,43] | 0.43 | 3.3 Gips-Wandbauplatten | - rho 1 200 | [0,43]
|  |  | 3.3 Gips-Wandbauplatten |  | 1 300 | 0.47 | 4/10 | [8 empty] | 3.3 Gips-Wandbauplatten - rho 1 300 [0,47] | 0.47 | 3.3 Gips-Wandbauplatten | - rho 1 300 | [0,47]
|  |  | 3.3 Gips-Wandbauplatten |  | 1 400 | 0.51 | 4/10 | [8 empty] | 3.3 Gips-Wandbauplatten - rho 1 400 [0,51] | 0.51 | 3.3 Gips-Wandbauplatten | - rho 1 400 | [0,51]
|  |  | 3.3 Gips-Wandbauplatten |  | 1 500 | 0.56 | 4/10 | [8 empty] | 3.3 Gips-Wandbauplatten - rho 1 500 [0,56] | 0.56 | 3.3 Gips-Wandbauplatten | - rho 1 500 | [0,56]
| 3.4 Gipsplatten |  | 3.4 Gipsplatten |  | 700 | 0.21 | 4/10 |  |  | Ausgabe 2020: Änderungen an Werten |  |  |  |  | 3.4 Gipsplatten | 3.4 Gipsplatten - rho 700 [0,21] | 0.21 | 3.4 Gipsplatten | - rho 700 | [0,21]
|  |  | 3.4 Gipsplatten |  | 900 | 0.25 | 4/10 | [8 empty] | 3.4 Gipsplatten - rho 900 [0,25] | 0.25 | 3.4 Gipsplatten | - rho 900 | [0,25]
4 Mauerwerk | 4.1.1 Klinker |  | 4.1.1 Vollklinker, Hochlochklinker, Keramikklinker - NM/DM |  | 1 800 | 0.81 | 50/100 | f | [5 empty] | 4 Mauerwerk | 4.1.1 Klinker | 4.1.1 Voll-, Hochloch-, Keramikklinker - rho 1 800 [0,81] | 0.81 | 4.1.1 Voll-, Hochloch-, Keramikklinker | - rho 1 800 | [0,81]
einschließlich Mörtelfugen | Mauerwerk aus Mauerziegeln nach E DIN 105-100, DIN 105-5 und DIN 105-6 bzw. Mauerziegel nach DIN EN 771-1 in Verbindung mit DIN 20000-401 |  | 4.1.1 Vollklinker, Hochlochklinker, Keramikklinker - NM/DM |  | 2 000 | 0.96 | 50/100 | [6 empty] | einschließlich Mörtelfugen |  | 4.1.1 Voll-, Hochloch-, Keramikklinker - rho 2 000 [0,96] | 0.96 | 4.1.1 Voll-, Hochloch-, Keramikklinker | - rho 2 000 | [0,96]
|  |  | 4.1.1 Vollklinker, Hochlochklinker, Keramikklinker - NM/DM |  | 2 200 | 1.2 | 50/100 | [8 empty] | 4.1.1 Voll-, Hochloch-, Keramikklinker - rho 2 200 [1,2] | 1.2 | 4.1.1 Voll-, Hochloch-, Keramikklinker | - rho 2 200 | [1,2]
|  |  | 4.1.1 Vollklinker, Hochlochklinker, Keramikklinker - NM/DM |  | 2 400 | 1.4 | 50/100 | [8 empty] | 4.1.1 Voll-, Hochloch-, Keramikklinker - rho 2 400 [1,4] | 1.4 | 4.1.1 Voll-, Hochloch-, Keramikklinker | - rho 2 400 | [1,4]
| 4.1.2 Vollziegel |  | 4.1.2 Vollziegel, Hochlochziegel, Füllziegel - NM/DM |  | 1 200 | 0.5 | 5/10 | f | [6 empty] | 4.1.2 Vollziegel | 4.1.2 Voll-, Hochloch-, Füllziegel - rho 1 200 [0,5] | 0.5 | 4.1.2 Voll-, Hochloch-, Füllziegel | - rho 1 200 | [0,5]
| Vollziegel, Hochlochziegel, Füllziegel |  | 4.1.2 Vollziegel, Hochlochziegel, Füllziegel - NM/DM |  | 1 400 | 0.58 | 5/10 | [8 empty] | 4.1.2 Voll-, Hochloch-, Füllziegel - rho 1 400 [0,58] | 0.58 | 4.1.2 Voll-, Hochloch-, Füllziegel | - rho 1 400 | [0,58]
|  |  | 4.1.2 Vollziegel, Hochlochziegel, Füllziegel - NM/DM |  | 1 600 | 0.68 | 5/10 | [8 empty] | 4.1.2 Voll-, Hochloch-, Füllziegel - rho 1 600 [0,68] | 0.68 | 4.1.2 Voll-, Hochloch-, Füllziegel | - rho 1 600 | [0,68]
|  |  | 4.1.2 Vollziegel, Hochlochziegel, Füllziegel - NM/DM |  | 1 800 | 0.81 | 5/10 | [8 empty] | 4.1.2 Voll-, Hochloch-, Füllziegel - rho 1 800 [0,81] | 0.81 | 4.1.2 Voll-, Hochloch-, Füllziegel | - rho 1 800 | [0,81]
|  |  | 4.1.2 Vollziegel, Hochlochziegel, Füllziegel - NM/DM |  | 2 000 | 0.96 | 5/10 | [8 empty] | 4.1.2 Voll-, Hochloch-, Füllziegel - rho 2 000 [0,96] | 0.96 | 4.1.2 Voll-, Hochloch-, Füllziegel | - rho 2 000 | [0,96]
|  |  | 4.1.2 Vollziegel, Hochlochziegel, Füllziegel - NM/DM |  | 2 200 | 1.2 | 5/10 | [8 empty] | 4.1.2 Voll-, Hochloch-, Füllziegel - rho 2 200 [1,2] | 1.2 | 4.1.2 Voll-, Hochloch-, Füllziegel | - rho 2 200 | [1,2]
|  |  | 4.1.2 Vollziegel, Hochlochziegel, Füllziegel - NM/DM |  | 2 400 | 1.4 | 5/10 | [8 empty] | 4.1.2 Voll-, Hochloch-, Füllziegel - rho 2 400 [1,4] | 1.4 | 4.1.2 Voll-, Hochloch-, Füllziegel | - rho 2 400 | [1,4]
| 4.1.3 Hochlochziegel |  | 4.1.3 Hochlochziegel HLzA und HLzB - LB21/LM36 |  | 550 | 0.27 | 5/10 | f | [6 empty] | 4.1.3 Hochlochziegel | 4.1.3 Hochlochziegel - LB21/LM36 - rho 550 [0,27] (HLzA und HLzB ) | 0.27 | 4.1.3 Hochlochziegel - LB21/LM36 | - rho 550 | [0,27] | (HLzA und HLzB )
| Hochlochziegel HLzA und HLzB |  | 4.1.3 Hochlochziegel HLzA und HLzB - LB21/LM36 |  | 600 | 0.28 | 5/10 | [8 empty] | 4.1.3 Hochlochziegel - LB21/LM36 - rho 600 [0,28] (HLzA und HLzB ) | 0.28 | 4.1.3 Hochlochziegel - LB21/LM36 | - rho 600 | [0,28] | (HLzA und HLzB )
|  |  | 4.1.3 Hochlochziegel HLzA und HLzB - LB21/LM36 |  | 650 | 0.3 | 5/10 | [8 empty] | 4.1.3 Hochlochziegel - LB21/LM36 - rho 650 [0,3] (HLzA und HLzB ) | 0.3 | 4.1.3 Hochlochziegel - LB21/LM36 | - rho 650 | [0,3] | (HLzA und HLzB )
|  |  | 4.1.3 Hochlochziegel HLzA und HLzB - LB21/LM36 |  | 700 | 0.31 | 5/10 | [8 empty] | 4.1.3 Hochlochziegel - LB21/LM36 - rho 700 [0,31] (HLzA und HLzB ) | 0.31 | 4.1.3 Hochlochziegel - LB21/LM36 | - rho 700 | [0,31] | (HLzA und HLzB )
|  |  | 4.1.3 Hochlochziegel HLzA und HLzB - LB21/LM36 |  | 750 | 0.33 | 5/10 | [8 empty] | 4.1.3 Hochlochziegel - LB21/LM36 - rho 750 [0,33] (HLzA und HLzB ) | 0.33 | 4.1.3 Hochlochziegel - LB21/LM36 | - rho 750 | [0,33] | (HLzA und HLzB )
|  |  | 4.1.3 Hochlochziegel HLzA und HLzB - LB21/LM36 |  | 800 | 0.34 | 5/10 | [8 empty] | 4.1.3 Hochlochziegel - LB21/LM36 - rho 800 [0,34] (HLzA und HLzB ) | 0.34 | 4.1.3 Hochlochziegel - LB21/LM36 | - rho 800 | [0,34] | (HLzA und HLzB )
|  |  | 4.1.3 Hochlochziegel HLzA und HLzB - LB21/LM36 |  | 850 | 0.36 | 5/10 | [8 empty] | 4.1.3 Hochlochziegel - LB21/LM36 - rho 850 [0,36] (HLzA und HLzB ) | 0.36 | 4.1.3 Hochlochziegel - LB21/LM36 | - rho 850 | [0,36] | (HLzA und HLzB )
|  |  | 4.1.3 Hochlochziegel HLzA und HLzB - LB21/LM36 |  | 900 | 0.37 | 5/10 | [8 empty] | 4.1.3 Hochlochziegel - LB21/LM36 - rho 900 [0,37] (HLzA und HLzB ) | 0.37 | 4.1.3 Hochlochziegel - LB21/LM36 | - rho 900 | [0,37] | (HLzA und HLzB )
|  |  | 4.1.3 Hochlochziegel HLzA und HLzB - LB21/LM36 |  | 950 | 0.38 | 5/10 | [8 empty] | 4.1.3 Hochlochziegel - LB21/LM36 - rho 950 [0,38] (HLzA und HLzB ) | 0.38 | 4.1.3 Hochlochziegel - LB21/LM36 | - rho 950 | [0,38] | (HLzA und HLzB )
|  |  | 4.1.3 Hochlochziegel HLzA und HLzB - LB21/LM36 |  | 1 000 | 0.4 | 5/10 | [8 empty] | 4.1.3 Hochlochziegel - LB21/LM36 - rho 1 000 [0,4] (HLzA und HLzB ) | 0.4 | 4.1.3 Hochlochziegel - LB21/LM36 | - rho 1 000 | [0,4] | (HLzA und HLzB )
|  |  | 4.1.3 Hochlochziegel HLzA und HLzB - NM/DM |  | 550 | 0.32 | 5/10 | f | [7 empty] | 4.1.3 Hochlochziegel - NM/DM - rho 550 [0,32] (HLzA und HLzB ) | 0.32 | 4.1.3 Hochlochziegel - NM/DM | - rho 550 | [0,32] | (HLzA und HLzB )
|  |  | 4.1.3 Hochlochziegel HLzA und HLzB - NM/DM |  | 600 | 0.33 | 5/10 | [8 empty] | 4.1.3 Hochlochziegel - NM/DM - rho 600 [0,33] (HLzA und HLzB ) | 0.33 | 4.1.3 Hochlochziegel - NM/DM | - rho 600 | [0,33] | (HLzA und HLzB )
|  |  | 4.1.3 Hochlochziegel HLzA und HLzB - NM/DM |  | 650 | 0.35 | 5/10 | [8 empty] | 4.1.3 Hochlochziegel - NM/DM - rho 650 [0,35] (HLzA und HLzB ) | 0.35 | 4.1.3 Hochlochziegel - NM/DM | - rho 650 | [0,35] | (HLzA und HLzB )
|  |  | 4.1.3 Hochlochziegel HLzA und HLzB - NM/DM |  | 700 | 0.36 | 5/10 | [8 empty] | 4.1.3 Hochlochziegel - NM/DM - rho 700 [0,36] (HLzA und HLzB ) | 0.36 | 4.1.3 Hochlochziegel - NM/DM | - rho 700 | [0,36] | (HLzA und HLzB )
|  |  | 4.1.3 Hochlochziegel HLzA und HLzB - NM/DM |  | 750 | 0.38 | 5/10 | [8 empty] | 4.1.3 Hochlochziegel - NM/DM - rho 750 [0,38] (HLzA und HLzB ) | 0.38 | 4.1.3 Hochlochziegel - NM/DM | - rho 750 | [0,38] | (HLzA und HLzB )
|  |  | 4.1.3 Hochlochziegel HLzA und HLzB - NM/DM |  | 800 | 0.39 | 5/10 | [8 empty] | 4.1.3 Hochlochziegel - NM/DM - rho 800 [0,39] (HLzA und HLzB ) | 0.39 | 4.1.3 Hochlochziegel - NM/DM | - rho 800 | [0,39] | (HLzA und HLzB )
|  |  | 4.1.3 Hochlochziegel HLzA und HLzB - NM/DM |  | 850 | 0.41 | 5/10 | [8 empty] | 4.1.3 Hochlochziegel - NM/DM - rho 850 [0,41] (HLzA und HLzB ) | 0.41 | 4.1.3 Hochlochziegel - NM/DM | - rho 850 | [0,41] | (HLzA und HLzB )
|  |  | 4.1.3 Hochlochziegel HLzA und HLzB - NM/DM |  | 900 | 0.42 | 5/10 | [8 empty] | 4.1.3 Hochlochziegel - NM/DM - rho 900 [0,42] (HLzA und HLzB ) | 0.42 | 4.1.3 Hochlochziegel - NM/DM | - rho 900 | [0,42] | (HLzA und HLzB )
|  |  | 4.1.3 Hochlochziegel HLzA und HLzB - NM/DM |  | 950 | 0.44 | 5/10 | [8 empty] | 4.1.3 Hochlochziegel - NM/DM - rho 950 [0,44] (HLzA und HLzB ) | 0.44 | 4.1.3 Hochlochziegel - NM/DM | - rho 950 | [0,44] | (HLzA und HLzB )
|  |  | 4.1.3 Hochlochziegel HLzA und HLzB - NM/DM |  | 1000 | 0.45 | 5/10 | [8 empty] | 4.1.3 Hochlochziegel - NM/DM - rho 1000 [0,45] (HLzA und HLzB ) | 0.45 | 4.1.3 Hochlochziegel - NM/DM | - rho 1000 | [0,45] | (HLzA und HLzB )
| 4.1.4 Hochlochziegel HLzW |  | 4.1.4 Hochlochziegel HLzW LM21/LM36 |  | 550 | 0.19 | 5/10 | f | [6 empty] | 4.1.4 Hochlochziegel HLzW | 4.1.4 Hochlochziegel HLzW LM21/LM36 - rho 550 [0,19] | 0.19 | 4.1.4 Hochlochziegel HLzW LM21/LM36 | - rho 550 | [0,19]
|  |  | 4.1.4 Hochlochziegel HLzW LM21/LM36 |  | 600 | 0.2 | 5/10 | [8 empty] | 4.1.4 Hochlochziegel HLzW LM21/LM36 - rho 600 [0,2] | 0.2 | 4.1.4 Hochlochziegel HLzW LM21/LM36 | - rho 600 | [0,2]
|  |  | 4.1.4 Hochlochziegel HLzW LM21/LM36 |  | 650 | 0.2 | 5/10 | [8 empty] | 4.1.4 Hochlochziegel HLzW LM21/LM36 - rho 650 [0,2] | 0.2 | 4.1.4 Hochlochziegel HLzW LM21/LM36 | - rho 650 | [0,2]
|  |  | 4.1.4 Hochlochziegel HLzW LM21/LM36 |  | 700 | 0.21 | 5/10 | [8 empty] | 4.1.4 Hochlochziegel HLzW LM21/LM36 - rho 700 [0,21] | 0.21 | 4.1.4 Hochlochziegel HLzW LM21/LM36 | - rho 700 | [0,21]
|  |  | 4.1.4 Hochlochziegel HLzW LM21/LM36 |  | 750 | 0.22 | 5/10 | [8 empty] | 4.1.4 Hochlochziegel HLzW LM21/LM36 - rho 750 [0,22] | 0.22 | 4.1.4 Hochlochziegel HLzW LM21/LM36 | - rho 750 | [0,22]
|  |  | 4.1.4 Hochlochziegel HLzW LM21/LM36 |  | 800 | 0.23 | 5/10 | [8 empty] | 4.1.4 Hochlochziegel HLzW LM21/LM36 - rho 800 [0,23] | 0.23 | 4.1.4 Hochlochziegel HLzW LM21/LM36 | - rho 800 | [0,23]
|  |  | 4.1.4 Hochlochziegel HLzW LM21/LM36 |  | 850 | 0.23 | 5/10 | [8 empty] | 4.1.4 Hochlochziegel HLzW LM21/LM36 - rho 850 [0,23] | 0.23 | 4.1.4 Hochlochziegel HLzW LM21/LM36 | - rho 850 | [0,23]
|  |  | 4.1.4 Hochlochziegel HLzW LM21/LM36 |  | 900 | 0.24 | 5/10 | [8 empty] | 4.1.4 Hochlochziegel HLzW LM21/LM36 - rho 900 [0,24] | 0.24 | 4.1.4 Hochlochziegel HLzW LM21/LM36 | - rho 900 | [0,24]
|  |  | 4.1.4 Hochlochziegel HLzW LM21/LM36 |  | 950 | 0.25 | 5/10 | [8 empty] | 4.1.4 Hochlochziegel HLzW LM21/LM36 - rho 950 [0,25] | 0.25 | 4.1.4 Hochlochziegel HLzW LM21/LM36 | - rho 950 | [0,25]
|  |  | 4.1.4 Hochlochziegel HLzW LM21/LM36 |  | 1000 | 0.26 | 5/10 | [8 empty] | 4.1.4 Hochlochziegel HLzW LM21/LM36 - rho 1000 [0,26] | 0.26 | 4.1.4 Hochlochziegel HLzW LM21/LM36 | - rho 1000 | [0,26]
|  |  | 4.1.4 Hochlochziegel HLzW - NM |  | 550 | 0.22 | 5/10 | f | [7 empty] | 4.1.4 Hochlochziegel HLzW - NM - rho 550 [0,22] | 0.22 | 4.1.4 Hochlochziegel HLzW - NM | - rho 550 | [0,22]
|  |  | 4.1.4 Hochlochziegel HLzW - NM |  | 600 | 0.23 | 5/10 | [8 empty] | 4.1.4 Hochlochziegel HLzW - NM - rho 600 [0,23] | 0.23 | 4.1.4 Hochlochziegel HLzW - NM | - rho 600 | [0,23]
|  |  | 4.1.4 Hochlochziegel HLzW - NM |  | 650 | 0.23 | 5/10 | [8 empty] | 4.1.4 Hochlochziegel HLzW - NM - rho 650 [0,23] | 0.23 | 4.1.4 Hochlochziegel HLzW - NM | - rho 650 | [0,23]
|  |  | 4.1.4 Hochlochziegel HLzW - NM |  | 700 | 0.24 | 5/10 | [8 empty] | 4.1.4 Hochlochziegel HLzW - NM - rho 700 [0,24] | 0.24 | 4.1.4 Hochlochziegel HLzW - NM | - rho 700 | [0,24]
|  |  | 4.1.4 Hochlochziegel HLzW - NM |  | 750 | 0.25 | 5/10 | [8 empty] | 4.1.4 Hochlochziegel HLzW - NM - rho 750 [0,25] | 0.25 | 4.1.4 Hochlochziegel HLzW - NM | - rho 750 | [0,25]
|  |  | 4.1.4 Hochlochziegel HLzW - NM |  | 800 | 0.26 | 5/10 | [8 empty] | 4.1.4 Hochlochziegel HLzW - NM - rho 800 [0,26] | 0.26 | 4.1.4 Hochlochziegel HLzW - NM | - rho 800 | [0,26]
|  |  | 4.1.4 Hochlochziegel HLzW - NM |  | 850 | 0.26 | 5/10 | [8 empty] | 4.1.4 Hochlochziegel HLzW - NM - rho 850 [0,26] | 0.26 | 4.1.4 Hochlochziegel HLzW - NM | - rho 850 | [0,26]
|  |  | 4.1.4 Hochlochziegel HLzW - NM |  | 900 | 0.27 | 5/10 | [8 empty] | 4.1.4 Hochlochziegel HLzW - NM - rho 900 [0,27] | 0.27 | 4.1.4 Hochlochziegel HLzW - NM | - rho 900 | [0,27]
|  |  | 4.1.4 Hochlochziegel HLzW - NM |  | 950 | 0.28 | 5/10 | [8 empty] | 4.1.4 Hochlochziegel HLzW - NM - rho 950 [0,28] | 0.28 | 4.1.4 Hochlochziegel HLzW - NM | - rho 950 | [0,28]
|  |  | 4.1.4 Hochlochziegel HLzW - NM |  | 1000 | 0.29 | 5/10 | [8 empty] | 4.1.4 Hochlochziegel HLzW - NM - rho 1000 [0,29] | 0.29 | 4.1.4 Hochlochziegel HLzW - NM | - rho 1000 | [0,29]
| 4.2 Kalksandsteine |  | 4.2 Mauerwerk aus Kalksandsteinen |  | 1000 | 0.5 | 5/10 | [7 empty] | 4.2 Kalksandsteine | 4.2 Mauerwerk Kalksandsteine - rho 1000 [0,5] | 0.5 | 4.2 Mauerwerk Kalksandsteine | - rho 1000 | [0,5]
| Mauerwerk aus Kalksandsteinen nach DIN V 106 bzw. DIN EN 771-2 in Verbindung mit DIN 20000-402 |  | 4.2 Mauerwerk aus Kalksandsteinen |  | 1200 | 0.56 | 5/10 | [8 empty] | 4.2 Mauerwerk Kalksandsteine - rho 1200 [0,56] | 0.56 | 4.2 Mauerwerk Kalksandsteine | - rho 1200 | [0,56]
|  |  | 4.2 Mauerwerk aus Kalksandsteinen |  | 1400 | 0.7 | 5/10 | [8 empty] | 4.2 Mauerwerk Kalksandsteine - rho 1400 [0,7] | 0.7 | 4.2 Mauerwerk Kalksandsteine | - rho 1400 | [0,7]
|  |  | 4.2 Mauerwerk aus Kalksandsteinen |  | 1600 | 0.79 | 15/25 | [8 empty] | 4.2 Mauerwerk Kalksandsteine - rho 1600 [0,79] | 0.79 | 4.2 Mauerwerk Kalksandsteine | - rho 1600 | [0,79]
|  |  | 4.2 Mauerwerk aus Kalksandsteinen |  | 1800 | 0.99 | 15/25 | [8 empty] | 4.2 Mauerwerk Kalksandsteine - rho 1800 [0,99] | 0.99 | 4.2 Mauerwerk Kalksandsteine | - rho 1800 | [0,99]
|  |  | 4.2 Mauerwerk aus Kalksandsteinen |  | 2000 | 1.1 | 15/25 | [8 empty] | 4.2 Mauerwerk Kalksandsteine - rho 2000 [1,1] | 1.1 | 4.2 Mauerwerk Kalksandsteine | - rho 2000 | [1,1]
|  |  | 4.2 Mauerwerk aus Kalksandsteinen |  | 2200 | 1.3 | 15/25 | [8 empty] | 4.2 Mauerwerk Kalksandsteine - rho 2200 [1,3] | 1.3 | 4.2 Mauerwerk Kalksandsteine | - rho 2200 | [1,3]
|  |  | 4.2 Mauerwerk aus Kalksandsteinen |  | 2400 | 1.6 | 15/25 | [8 empty] | 4.2 Mauerwerk Kalksandsteine - rho 2400 [1,6] | 1.6 | 4.2 Mauerwerk Kalksandsteine | - rho 2400 | [1,6]
|  |  | 4.2 Mauerwerk aus Kalksandsteinen |  | 2600 | 1.8 | 15/25 | [8 empty] | 4.2 Mauerwerk Kalksandsteine - rho 2600 [1,8] | 1.8 | 4.2 Mauerwerk Kalksandsteine | - rho 2600 | [1,8]
| 4.3 Porenbeton-Plansteine |  | 4.4 Mauerwerk aus Porenbeton-Plansteinen (PP) |  | 350 | 0.11 | 5/10 | [7 empty] | 4.3 Porenbeton-Plansteine | 4.4 Mauerwerk PP - rho 350 [0,11] (Porenbeton-Plansteine) | 0.11 | 4.4 Mauerwerk PP | - rho 350 | [0,11] | (Porenbeton-Plansteine)
| Mauerwerk aus Porenbeton-Plansteinen (PP) nach DIN EN 771-4 in Verbindung mit DIN 20000-404 |  | 4.4 Mauerwerk aus Porenbeton-Plansteinen (PP) |  | 400 | 0.13 | 5/10 | [8 empty] | 4.4 Mauerwerk PP - rho 400 [0,13] (Porenbeton-Plansteine) | 0.13 | 4.4 Mauerwerk PP | - rho 400 | [0,13] | (Porenbeton-Plansteine)
|  |  | 4.4 Mauerwerk aus Porenbeton-Plansteinen (PP) |  | 450 | 0.15 | 5/10 | [8 empty] | 4.4 Mauerwerk PP - rho 450 [0,15] (Porenbeton-Plansteine) | 0.15 | 4.4 Mauerwerk PP | - rho 450 | [0,15] | (Porenbeton-Plansteine)
|  |  | 4.4 Mauerwerk aus Porenbeton-Plansteinen (PP) |  | 500 | 0.16 | 5/10 | [8 empty] | 4.4 Mauerwerk PP - rho 500 [0,16] (Porenbeton-Plansteine) | 0.16 | 4.4 Mauerwerk PP | - rho 500 | [0,16] | (Porenbeton-Plansteine)
|  |  | 4.4 Mauerwerk aus Porenbeton-Plansteinen (PP) |  | 550 | 0.18 | 5/10 | [8 empty] | 4.4 Mauerwerk PP - rho 550 [0,18] (Porenbeton-Plansteine) | 0.18 | 4.4 Mauerwerk PP | - rho 550 | [0,18] | (Porenbeton-Plansteine)
|  |  | 4.4 Mauerwerk aus Porenbeton-Plansteinen (PP) |  | 600 | 0.19 | 5/10 | [8 empty] | 4.4 Mauerwerk PP - rho 600 [0,19] (Porenbeton-Plansteine) | 0.19 | 4.4 Mauerwerk PP | - rho 600 | [0,19] | (Porenbeton-Plansteine)
|  |  | 4.4 Mauerwerk aus Porenbeton-Plansteinen (PP) |  | 650 | 0.21 | 5/10 | [8 empty] | 4.4 Mauerwerk PP - rho 650 [0,21] (Porenbeton-Plansteine) | 0.21 | 4.4 Mauerwerk PP | - rho 650 | [0,21] | (Porenbeton-Plansteine)
|  |  | 4.4 Mauerwerk aus Porenbeton-Plansteinen (PP) |  | 700 | 0.22 | 5/10 | [8 empty] | 4.4 Mauerwerk PP - rho 700 [0,22] (Porenbeton-Plansteine) | 0.22 | 4.4 Mauerwerk PP | - rho 700 | [0,22] | (Porenbeton-Plansteine)
|  |  | 4.4 Mauerwerk aus Porenbeton-Plansteinen (PP) |  | 750 | 0.24 | 5/10 | [8 empty] | 4.4 Mauerwerk PP - rho 750 [0,24] (Porenbeton-Plansteine) | 0.24 | 4.4 Mauerwerk PP | - rho 750 | [0,24] | (Porenbeton-Plansteine)
|  |  | 4.4 Mauerwerk aus Porenbeton-Plansteinen (PP) |  | 800 | 0.25 | 5/10 | [8 empty] | 4.4 Mauerwerk PP - rho 800 [0,25] (Porenbeton-Plansteine) | 0.25 | 4.4 Mauerwerk PP | - rho 800 | [0,25] | (Porenbeton-Plansteine)
| 4.4 Betonsteine Hbl G1 |  | 4.4.1 Hohlblöcke (Hbl), Gruppe 1 - LM21/DM |  | 450 | 0.2 | 5/10 | e,f,i | [6 empty] | 4.4 Betonsteine Hbl G1 | 4.4.1 Hohlblöcke (Hbl) - LM21/DM - rho 450 [0,2] (Gruppe 1) | 0.2 | 4.4.1 Hohlblöcke (Hbl) - LM21/DM | - rho 450 | [0,2] | (Gruppe 1)
| Mauerwerk aus Betonsteinen, Hohlblöcke (Hbl) nach DIN V 18151-100, Gruppe 1 e |  | 4.4.1 Hohlblöcke (Hbl), Gruppe 1 - LM21/DM |  | 500 | 0.22 | 5/10 | [8 empty] | 4.4.1 Hohlblöcke (Hbl) - LM21/DM - rho 500 [0,22] (Gruppe 1) | 0.22 | 4.4.1 Hohlblöcke (Hbl) - LM21/DM | - rho 500 | [0,22] | (Gruppe 1)
|  |  | 4.4.1 Hohlblöcke (Hbl), Gruppe 1 - LM21/DM |  | 550 | 0.23 | 5/10 | [8 empty] | 4.4.1 Hohlblöcke (Hbl) - LM21/DM - rho 550 [0,23] (Gruppe 1) | 0.23 | 4.4.1 Hohlblöcke (Hbl) - LM21/DM | - rho 550 | [0,23] | (Gruppe 1)
|  |  | 4.4.1 Hohlblöcke (Hbl), Gruppe 1 - LM21/DM |  | 600 | 0.24 | 5/10 | [8 empty] | 4.4.1 Hohlblöcke (Hbl) - LM21/DM - rho 600 [0,24] (Gruppe 1) | 0.24 | 4.4.1 Hohlblöcke (Hbl) - LM21/DM | - rho 600 | [0,24] | (Gruppe 1)
|  |  | 4.4.1 Hohlblöcke (Hbl), Gruppe 1 - LM21/DM |  | 650 | 0.26 | 5/10 | [8 empty] | 4.4.1 Hohlblöcke (Hbl) - LM21/DM - rho 650 [0,26] (Gruppe 1) | 0.26 | 4.4.1 Hohlblöcke (Hbl) - LM21/DM | - rho 650 | [0,26] | (Gruppe 1)
|  |  | 4.4.1 Hohlblöcke (Hbl), Gruppe 1 - LM21/DM |  | 700 | 0.28 | 5/10 | [8 empty] | 4.4.1 Hohlblöcke (Hbl) - LM21/DM - rho 700 [0,28] (Gruppe 1) | 0.28 | 4.4.1 Hohlblöcke (Hbl) - LM21/DM | - rho 700 | [0,28] | (Gruppe 1)
|  |  | 4.4.1 Hohlblöcke (Hbl), Gruppe 1 - LM21/DM |  | 800 | 0.31 | 5/10 | [8 empty] | 4.4.1 Hohlblöcke (Hbl) - LM21/DM - rho 800 [0,31] (Gruppe 1) | 0.31 | 4.4.1 Hohlblöcke (Hbl) - LM21/DM | - rho 800 | [0,31] | (Gruppe 1)
|  |  | 4.4.1 Hohlblöcke (Hbl), Gruppe 1 - LM21/DM |  | 900 | 0.34 | 5/10 | [8 empty] | 4.4.1 Hohlblöcke (Hbl) - LM21/DM - rho 900 [0,34] (Gruppe 1) | 0.34 | 4.4.1 Hohlblöcke (Hbl) - LM21/DM | - rho 900 | [0,34] | (Gruppe 1)
|  |  | 4.4.1 Hohlblöcke (Hbl), Gruppe 1 - LM36 |  | 450 | 0.21 | 5/10 | e,f,i | [7 empty] | 4.4.1 Hohlblöcke (Hbl) - LM36 - rho 450 [0,21] (Gruppe 1) | 0.21 | 4.4.1 Hohlblöcke (Hbl) - LM36 | - rho 450 | [0,21] | (Gruppe 1)
|  |  | 4.4.1 Hohlblöcke (Hbl), Gruppe 1 - LM36 |  | 500 | 0.23 | 5/10 | [8 empty] | 4.4.1 Hohlblöcke (Hbl) - LM36 - rho 500 [0,23] (Gruppe 1) | 0.23 | 4.4.1 Hohlblöcke (Hbl) - LM36 | - rho 500 | [0,23] | (Gruppe 1)
|  |  | 4.4.1 Hohlblöcke (Hbl), Gruppe 1 - LM36 |  | 550 | 0.24 | 5/10 | [8 empty] | 4.4.1 Hohlblöcke (Hbl) - LM36 - rho 550 [0,24] (Gruppe 1) | 0.24 | 4.4.1 Hohlblöcke (Hbl) - LM36 | - rho 550 | [0,24] | (Gruppe 1)
|  |  | 4.4.1 Hohlblöcke (Hbl), Gruppe 1 - LM36 |  | 600 | 0.25 | 5/10 | [8 empty] | 4.4.1 Hohlblöcke (Hbl) - LM36 - rho 600 [0,25] (Gruppe 1) | 0.25 | 4.4.1 Hohlblöcke (Hbl) - LM36 | - rho 600 | [0,25] | (Gruppe 1)
|  |  | 4.4.1 Hohlblöcke (Hbl), Gruppe 1 - LM36 |  | 650 | 0.27 | 5/10 | [8 empty] | 4.4.1 Hohlblöcke (Hbl) - LM36 - rho 650 [0,27] (Gruppe 1) | 0.27 | 4.4.1 Hohlblöcke (Hbl) - LM36 | - rho 650 | [0,27] | (Gruppe 1)
|  |  | 4.4.1 Hohlblöcke (Hbl), Gruppe 1 - LM36 |  | 700 | 0.29 | 5/10 | [8 empty] | 4.4.1 Hohlblöcke (Hbl) - LM36 - rho 700 [0,29] (Gruppe 1) | 0.29 | 4.4.1 Hohlblöcke (Hbl) - LM36 | - rho 700 | [0,29] | (Gruppe 1)
|  |  | 4.4.1 Hohlblöcke (Hbl), Gruppe 1 - LM36 |  | 800 | 0.32 | 5/10 | [8 empty] | 4.4.1 Hohlblöcke (Hbl) - LM36 - rho 800 [0,32] (Gruppe 1) | 0.32 | 4.4.1 Hohlblöcke (Hbl) - LM36 | - rho 800 | [0,32] | (Gruppe 1)
|  |  | 4.4.1 Hohlblöcke (Hbl), Gruppe 1 - LM36 |  | 900 | 0.36 | 5/10 | [8 empty] | 4.4.1 Hohlblöcke (Hbl) - LM36 - rho 900 [0,36] (Gruppe 1) | 0.36 | 4.4.1 Hohlblöcke (Hbl) - LM36 | - rho 900 | [0,36] | (Gruppe 1)
|  |  | 4.4.1 Hohlblöcke (Hbl), Gruppe 1 - NM |  | 450 | 0.24 | 5/10 | e,f | [7 empty] | 4.4.1 Hohlblöcke (Hbl) - NM - rho 450 [0,24] (Gruppe 1) | 0.24 | 4.4.1 Hohlblöcke (Hbl) - NM | - rho 450 | [0,24] | (Gruppe 1)
|  |  | 4.4.1 Hohlblöcke (Hbl), Gruppe 1 - NM |  | 500 | 0.26 | 5/10 | [8 empty] | 4.4.1 Hohlblöcke (Hbl) - NM - rho 500 [0,26] (Gruppe 1) | 0.26 | 4.4.1 Hohlblöcke (Hbl) - NM | - rho 500 | [0,26] | (Gruppe 1)
|  |  | 4.4.1 Hohlblöcke (Hbl), Gruppe 1 - NM |  | 550 | 0.27 | 5/10 | [8 empty] | 4.4.1 Hohlblöcke (Hbl) - NM - rho 550 [0,27] (Gruppe 1) | 0.27 | 4.4.1 Hohlblöcke (Hbl) - NM | - rho 550 | [0,27] | (Gruppe 1)
|  |  | 4.4.1 Hohlblöcke (Hbl), Gruppe 1 - NM |  | 600 | 0.29 | 5/10 | [8 empty] | 4.4.1 Hohlblöcke (Hbl) - NM - rho 600 [0,29] (Gruppe 1) | 0.29 | 4.4.1 Hohlblöcke (Hbl) - NM | - rho 600 | [0,29] | (Gruppe 1)
|  |  | 4.4.1 Hohlblöcke (Hbl), Gruppe 1 - NM |  | 650 | 0.3 | 5/10 | [8 empty] | 4.4.1 Hohlblöcke (Hbl) - NM - rho 650 [0,3] (Gruppe 1) | 0.3 | 4.4.1 Hohlblöcke (Hbl) - NM | - rho 650 | [0,3] | (Gruppe 1)
|  |  | 4.4.1 Hohlblöcke (Hbl), Gruppe 1 - NM |  | 700 | 0.32 | 5/10 | [8 empty] | 4.4.1 Hohlblöcke (Hbl) - NM - rho 700 [0,32] (Gruppe 1) | 0.32 | 4.4.1 Hohlblöcke (Hbl) - NM | - rho 700 | [0,32] | (Gruppe 1)
|  |  | 4.4.1 Hohlblöcke (Hbl), Gruppe 1 - NM |  | 800 | 0.35 | 5/10 | [8 empty] | 4.4.1 Hohlblöcke (Hbl) - NM - rho 800 [0,35] (Gruppe 1) | 0.35 | 4.4.1 Hohlblöcke (Hbl) - NM | - rho 800 | [0,35] | (Gruppe 1)
|  |  | 4.4.1 Hohlblöcke (Hbl), Gruppe 1 - NM |  | 900 | 0.39 | 5/10 | [8 empty] | 4.4.1 Hohlblöcke (Hbl) - NM - rho 900 [0,39] (Gruppe 1) | 0.39 | 4.4.1 Hohlblöcke (Hbl) - NM | - rho 900 | [0,39] | (Gruppe 1)
|  |  | 4.4.1 Hohlblöcke (Hbl), Gruppe 1 - NM |  | 1000 | 0.45 | 5/10 | [8 empty] | 4.4.1 Hohlblöcke (Hbl) - NM - rho 1000 [0,45] (Gruppe 1) | 0.45 | 4.4.1 Hohlblöcke (Hbl) - NM | - rho 1000 | [0,45] | (Gruppe 1)
|  |  | 4.4.1 Hohlblöcke (Hbl), Gruppe 1 - NM |  | 1200 | 0.53 | 5/10 | [8 empty] | 4.4.1 Hohlblöcke (Hbl) - NM - rho 1200 [0,53] (Gruppe 1) | 0.53 | 4.4.1 Hohlblöcke (Hbl) - NM | - rho 1200 | [0,53] | (Gruppe 1)
|  |  | 4.4.1 Hohlblöcke (Hbl), Gruppe 1 - NM |  | 1400 | 0.65 | 5/10 | [8 empty] | 4.4.1 Hohlblöcke (Hbl) - NM - rho 1400 [0,65] (Gruppe 1) | 0.65 | 4.4.1 Hohlblöcke (Hbl) - NM | - rho 1400 | [0,65] | (Gruppe 1)
|  |  | 4.4.1 Hohlblöcke (Hbl), Gruppe 1 - NM |  | 1600 | 0.74 | 5/10 | [8 empty] | 4.4.1 Hohlblöcke (Hbl) - NM - rho 1600 [0,74] (Gruppe 1) | 0.74 | 4.4.1 Hohlblöcke (Hbl) - NM | - rho 1600 | [0,74] | (Gruppe 1)
| 4.4.2 Betonsteine Hbl G2 |  | 4.4.2 Hohlblöcke (Hbl), Gruppe 2 - LM21/DM |  | 450 | 0.22 | 5/10 | f,i | [6 empty] | 4.4.2 Betonsteine Hbl G2 | 4.4.2 Hohlblöcke (Hbl) - LM21/DM - rho 450 [0,22] (Gruppe 2) | 0.22 | 4.4.2 Hohlblöcke (Hbl) - LM21/DM | - rho 450 | [0,22] | (Gruppe 2)
| Hohlblöcke (Hbl) nach DIN V 18151-100 und Hohlwandplatten nach DIN 18148, Gruppe 2 |  | 4.4.2 Hohlblöcke (Hbl), Gruppe 2 - LM21/DM |  | 500 | 0.24 | 5/10 | [8 empty] | 4.4.2 Hohlblöcke (Hbl) - LM21/DM - rho 500 [0,24] (Gruppe 2) | 0.24 | 4.4.2 Hohlblöcke (Hbl) - LM21/DM | - rho 500 | [0,24] | (Gruppe 2)
|  |  | 4.4.2 Hohlblöcke (Hbl), Gruppe 2 - LM21/DM |  | 550 | 0.26 | 5/10 | [8 empty] | 4.4.2 Hohlblöcke (Hbl) - LM21/DM - rho 550 [0,26] (Gruppe 2) | 0.26 | 4.4.2 Hohlblöcke (Hbl) - LM21/DM | - rho 550 | [0,26] | (Gruppe 2)
|  |  | 4.4.2 Hohlblöcke (Hbl), Gruppe 2 - LM21/DM |  | 600 | 0.27 | 5/10 | [8 empty] | 4.4.2 Hohlblöcke (Hbl) - LM21/DM - rho 600 [0,27] (Gruppe 2) | 0.27 | 4.4.2 Hohlblöcke (Hbl) - LM21/DM | - rho 600 | [0,27] | (Gruppe 2)
|  |  | 4.4.2 Hohlblöcke (Hbl), Gruppe 2 - LM21/DM |  | 650 | 0.29 | 5/10 | [8 empty] | 4.4.2 Hohlblöcke (Hbl) - LM21/DM - rho 650 [0,29] (Gruppe 2) | 0.29 | 4.4.2 Hohlblöcke (Hbl) - LM21/DM | - rho 650 | [0,29] | (Gruppe 2)
|  |  | 4.4.2 Hohlblöcke (Hbl), Gruppe 2 - LM21/DM |  | 700 | 0.3 | 5/10 | [8 empty] | 4.4.2 Hohlblöcke (Hbl) - LM21/DM - rho 700 [0,3] (Gruppe 2) | 0.3 | 4.4.2 Hohlblöcke (Hbl) - LM21/DM | - rho 700 | [0,3] | (Gruppe 2)
|  |  | 4.4.2 Hohlblöcke (Hbl), Gruppe 2 - LM21/DM |  | 800 | 0.34 | 5/10 | [8 empty] | 4.4.2 Hohlblöcke (Hbl) - LM21/DM - rho 800 [0,34] (Gruppe 2) | 0.34 | 4.4.2 Hohlblöcke (Hbl) - LM21/DM | - rho 800 | [0,34] | (Gruppe 2)
|  |  | 4.4.2 Hohlblöcke (Hbl), Gruppe 2 - LM21/DM |  | 900 | 0.37 | 5/10 | [8 empty] | 4.4.2 Hohlblöcke (Hbl) - LM21/DM - rho 900 [0,37] (Gruppe 2) | 0.37 | 4.4.2 Hohlblöcke (Hbl) - LM21/DM | - rho 900 | [0,37] | (Gruppe 2)
|  |  | 4.4.2 Hohlblöcke (Hbl), Gruppe 2 - LM36 |  | 450 | 0.23 | 5/10 | f,i | [7 empty] | 4.4.2 Hohlblöcke (Hbl) - LM36 - rho 450 [0,23] (Gruppe 2) | 0.23 | 4.4.2 Hohlblöcke (Hbl) - LM36 | - rho 450 | [0,23] | (Gruppe 2)
|  |  | 4.4.2 Hohlblöcke (Hbl), Gruppe 2 - LM36 |  | 500 | 0.25 | 5/10 | [8 empty] | 4.4.2 Hohlblöcke (Hbl) - LM36 - rho 500 [0,25] (Gruppe 2) | 0.25 | 4.4.2 Hohlblöcke (Hbl) - LM36 | - rho 500 | [0,25] | (Gruppe 2)
|  |  | 4.4.2 Hohlblöcke (Hbl), Gruppe 2 - LM36 |  | 550 | 0.27 | 5/10 | [8 empty] | 4.4.2 Hohlblöcke (Hbl) - LM36 - rho 550 [0,27] (Gruppe 2) | 0.27 | 4.4.2 Hohlblöcke (Hbl) - LM36 | - rho 550 | [0,27] | (Gruppe 2)
|  |  | 4.4.2 Hohlblöcke (Hbl), Gruppe 2 - LM36 |  | 600 | 0.28 | 5/10 | [8 empty] | 4.4.2 Hohlblöcke (Hbl) - LM36 - rho 600 [0,28] (Gruppe 2) | 0.28 | 4.4.2 Hohlblöcke (Hbl) - LM36 | - rho 600 | [0,28] | (Gruppe 2)
|  |  | 4.4.2 Hohlblöcke (Hbl), Gruppe 2 - LM36 |  | 650 | 0.3 | 5/10 | [8 empty] | 4.4.2 Hohlblöcke (Hbl) - LM36 - rho 650 [0,3] (Gruppe 2) | 0.3 | 4.4.2 Hohlblöcke (Hbl) - LM36 | - rho 650 | [0,3] | (Gruppe 2)
|  |  | 4.4.2 Hohlblöcke (Hbl), Gruppe 2 - LM36 |  | 700 | 0.32 | 5/10 | [8 empty] | 4.4.2 Hohlblöcke (Hbl) - LM36 - rho 700 [0,32] (Gruppe 2) | 0.32 | 4.4.2 Hohlblöcke (Hbl) - LM36 | - rho 700 | [0,32] | (Gruppe 2)
|  |  | 4.4.2 Hohlblöcke (Hbl), Gruppe 2 - LM36 |  | 800 | 0.36 | 5/10 | [8 empty] | 4.4.2 Hohlblöcke (Hbl) - LM36 - rho 800 [0,36] (Gruppe 2) | 0.36 | 4.4.2 Hohlblöcke (Hbl) - LM36 | - rho 800 | [0,36] | (Gruppe 2)
|  |  | 4.4.2 Hohlblöcke (Hbl), Gruppe 2 - LM36 |  | 900 | 0.4 | 5/10 | [8 empty] | 4.4.2 Hohlblöcke (Hbl) - LM36 - rho 900 [0,4] (Gruppe 2) | 0.4 | 4.4.2 Hohlblöcke (Hbl) - LM36 | - rho 900 | [0,4] | (Gruppe 2)
|  |  | 4.4.2 Hohlblöcke (Hbl), Gruppe 2 - NM |  | 450 | 0.28 | 5/10 | f | [7 empty] | 4.4.2 Hohlblöcke (Hbl) - NM - rho 450 [0,28] (Gruppe 2) | 0.28 | 4.4.2 Hohlblöcke (Hbl) - NM | - rho 450 | [0,28] | (Gruppe 2)
|  |  | 4.4.2 Hohlblöcke (Hbl), Gruppe 2 - NM |  | 500 | 0.29 | 5/10 | [8 empty] | 4.4.2 Hohlblöcke (Hbl) - NM - rho 500 [0,29] (Gruppe 2) | 0.29 | 4.4.2 Hohlblöcke (Hbl) - NM | - rho 500 | [0,29] | (Gruppe 2)
|  |  | 4.4.2 Hohlblöcke (Hbl), Gruppe 2 - NM |  | 550 | 0.31 | 5/10 | [8 empty] | 4.4.2 Hohlblöcke (Hbl) - NM - rho 550 [0,31] (Gruppe 2) | 0.31 | 4.4.2 Hohlblöcke (Hbl) - NM | - rho 550 | [0,31] | (Gruppe 2)
|  |  | 4.4.2 Hohlblöcke (Hbl), Gruppe 2 - NM |  | 600 | 0.32 | 5/10 | [8 empty] | 4.4.2 Hohlblöcke (Hbl) - NM - rho 600 [0,32] (Gruppe 2) | 0.32 | 4.4.2 Hohlblöcke (Hbl) - NM | - rho 600 | [0,32] | (Gruppe 2)
|  |  | 4.4.2 Hohlblöcke (Hbl), Gruppe 2 - NM |  | 650 | 0.34 | 5/10 | [8 empty] | 4.4.2 Hohlblöcke (Hbl) - NM - rho 650 [0,34] (Gruppe 2) | 0.34 | 4.4.2 Hohlblöcke (Hbl) - NM | - rho 650 | [0,34] | (Gruppe 2)
|  |  | 4.4.2 Hohlblöcke (Hbl), Gruppe 2 - NM |  | 700 | 0.36 | 5/10 | [8 empty] | 4.4.2 Hohlblöcke (Hbl) - NM - rho 700 [0,36] (Gruppe 2) | 0.36 | 4.4.2 Hohlblöcke (Hbl) - NM | - rho 700 | [0,36] | (Gruppe 2)
|  |  | 4.4.2 Hohlblöcke (Hbl), Gruppe 2 - NM |  | 800 | 0.41 | 5/10 | [8 empty] | 4.4.2 Hohlblöcke (Hbl) - NM - rho 800 [0,41] (Gruppe 2) | 0.41 | 4.4.2 Hohlblöcke (Hbl) - NM | - rho 800 | [0,41] | (Gruppe 2)
|  |  | 4.4.2 Hohlblöcke (Hbl), Gruppe 2 - NM |  | 900 | 0.46 | 5/10 | [8 empty] | 4.4.2 Hohlblöcke (Hbl) - NM - rho 900 [0,46] (Gruppe 2) | 0.46 | 4.4.2 Hohlblöcke (Hbl) - NM | - rho 900 | [0,46] | (Gruppe 2)
|  |  | 4.4.2 Hohlblöcke (Hbl), Gruppe 2 - NM |  | 1000 | ≤0,50 | 5/10 | [8 empty] | 4.4.2 Hohlblöcke (Hbl) - NM - rho 1000 [≤0,50] (Gruppe 2) | ≤0,50 | 4.4.2 Hohlblöcke (Hbl) - NM | - rho 1000 | [≤0,50] | (Gruppe 2)
|  |  | 4.4.2 Hohlblöcke (Hbl), Gruppe 2 - NM |  | 1200 | ≤0,56 | 5/10 | [8 empty] | 4.4.2 Hohlblöcke (Hbl) - NM - rho 1200 [≤0,56] (Gruppe 2) | ≤0,56 | 4.4.2 Hohlblöcke (Hbl) - NM | - rho 1200 | [≤0,56] | (Gruppe 2)
|  |  | 4.4.2 Hohlblöcke (Hbl), Gruppe 2 - NM |  | 1400 | ≤0,70 | 5/10 | [8 empty] | 4.4.2 Hohlblöcke (Hbl) - NM - rho 1400 [≤0,70] (Gruppe 2) | ≤0,70 | 4.4.2 Hohlblöcke (Hbl) - NM | - rho 1400 | [≤0,70] | (Gruppe 2)
|  |  | 4.4.2 Hohlblöcke (Hbl), Gruppe 2 - NM |  | 1600 | 0.76 | 5/10 | [8 empty] | 4.4.2 Hohlblöcke (Hbl) - NM - rho 1600 [0,76] (Gruppe 2) | 0.76 | 4.4.2 Hohlblöcke (Hbl) - NM | - rho 1600 | [0,76] | (Gruppe 2)
| 4.4.3 Betonsteine Vbl |  | 4.4.3 Vollblöcke (Vbl, S-W) - LM21/DM |  | 450 | 0.14 | 5/10 | f,i | [6 empty] | 4.4.3 Betonsteine Vbl | 4.4.3 Vollblöcke (Vbl, S-W) - LM21/DM - rho 450 [0,14] | 0.14 | 4.4.3 Vollblöcke (Vbl, S-W) - LM21/DM | - rho 450 | [0,14]
| Vollblöcke (Vbl, S-W) nach DIN V 18152-100 |  | 4.4.3 Vollblöcke (Vbl, S-W) - LM21/DM |  | 500 | 0.15 | 5/10 | [8 empty] | 4.4.3 Vollblöcke (Vbl, S-W) - LM21/DM - rho 500 [0,15] | 0.15 | 4.4.3 Vollblöcke (Vbl, S-W) - LM21/DM | - rho 500 | [0,15]
|  |  | 4.4.3 Vollblöcke (Vbl, S-W) - LM21/DM |  | 550 | 0.16 | 5/10 | [8 empty] | 4.4.3 Vollblöcke (Vbl, S-W) - LM21/DM - rho 550 [0,16] | 0.16 | 4.4.3 Vollblöcke (Vbl, S-W) - LM21/DM | - rho 550 | [0,16]
|  |  | 4.4.3 Vollblöcke (Vbl, S-W) - LM21/DM |  | 600 | 0.17 | 5/10 | [8 empty] | 4.4.3 Vollblöcke (Vbl, S-W) - LM21/DM - rho 600 [0,17] | 0.17 | 4.4.3 Vollblöcke (Vbl, S-W) - LM21/DM | - rho 600 | [0,17]
|  |  | 4.4.3 Vollblöcke (Vbl, S-W) - LM21/DM |  | 650 | 0.18 | 5/10 | [8 empty] | 4.4.3 Vollblöcke (Vbl, S-W) - LM21/DM - rho 650 [0,18] | 0.18 | 4.4.3 Vollblöcke (Vbl, S-W) - LM21/DM | - rho 650 | [0,18]
|  |  | 4.4.3 Vollblöcke (Vbl, S-W) - LM21/DM |  | 700 | 0.19 | 5/10 | [8 empty] | 4.4.3 Vollblöcke (Vbl, S-W) - LM21/DM - rho 700 [0,19] | 0.19 | 4.4.3 Vollblöcke (Vbl, S-W) - LM21/DM | - rho 700 | [0,19]
|  |  | 4.4.3 Vollblöcke (Vbl, S-W) - LM21/DM |  | 800 | 0.21 | 5/10 | [8 empty] | 4.4.3 Vollblöcke (Vbl, S-W) - LM21/DM - rho 800 [0,21] | 0.21 | 4.4.3 Vollblöcke (Vbl, S-W) - LM21/DM | - rho 800 | [0,21]
|  |  | 4.4.3 Vollblöcke (Vbl, S-W) - LM21/DM |  | 900 | 0.25 | 5/10 | [8 empty] | 4.4.3 Vollblöcke (Vbl, S-W) - LM21/DM - rho 900 [0,25] | 0.25 | 4.4.3 Vollblöcke (Vbl, S-W) - LM21/DM | - rho 900 | [0,25]
|  |  | 4.4.3 Vollblöcke (Vbl, S-W) - LM21/DM |  | 1000 | 0.28 | 5/10 | [8 empty] | 4.4.3 Vollblöcke (Vbl, S-W) - LM21/DM - rho 1000 [0,28] | 0.28 | 4.4.3 Vollblöcke (Vbl, S-W) - LM21/DM | - rho 1000 | [0,28]
|  |  | 4.4.3 Vollblöcke (Vbl, S-W) - LM36 |  | 450 | 0.16 | 5/10 | f,i | [7 empty] | 4.4.3 Vollblöcke (Vbl, S-W) - LM36 - rho 450 [0,16] | 0.16 | 4.4.3 Vollblöcke (Vbl, S-W) - LM36 | - rho 450 | [0,16]
|  |  | 4.4.3 Vollblöcke (Vbl, S-W) - LM36 |  | 500 | 0.17 | 5/10 | [8 empty] | 4.4.3 Vollblöcke (Vbl, S-W) - LM36 - rho 500 [0,17] | 0.17 | 4.4.3 Vollblöcke (Vbl, S-W) - LM36 | - rho 500 | [0,17]
|  |  | 4.4.3 Vollblöcke (Vbl, S-W) - LM36 |  | 550 | 0.18 | 5/10 | [8 empty] | 4.4.3 Vollblöcke (Vbl, S-W) - LM36 - rho 550 [0,18] | 0.18 | 4.4.3 Vollblöcke (Vbl, S-W) - LM36 | - rho 550 | [0,18]
|  |  | 4.4.3 Vollblöcke (Vbl, S-W) - LM36 |  | 600 | 0.19 | 5/10 | [8 empty] | 4.4.3 Vollblöcke (Vbl, S-W) - LM36 - rho 600 [0,19] | 0.19 | 4.4.3 Vollblöcke (Vbl, S-W) - LM36 | - rho 600 | [0,19]
|  |  | 4.4.3 Vollblöcke (Vbl, S-W) - LM36 |  | 650 | 0.2 | 5/10 | [8 empty] | 4.4.3 Vollblöcke (Vbl, S-W) - LM36 - rho 650 [0,2] | 0.2 | 4.4.3 Vollblöcke (Vbl, S-W) - LM36 | - rho 650 | [0,2]
|  |  | 4.4.3 Vollblöcke (Vbl, S-W) - LM36 |  | 700 | 0.21 | 5/10 | [8 empty] | 4.4.3 Vollblöcke (Vbl, S-W) - LM36 - rho 700 [0,21] | 0.21 | 4.4.3 Vollblöcke (Vbl, S-W) - LM36 | - rho 700 | [0,21]
|  |  | 4.4.3 Vollblöcke (Vbl, S-W) - LM36 |  | 800 | 0.23 | 5/10 | [8 empty] | 4.4.3 Vollblöcke (Vbl, S-W) - LM36 - rho 800 [0,23] | 0.23 | 4.4.3 Vollblöcke (Vbl, S-W) - LM36 | - rho 800 | [0,23]
|  |  | 4.4.3 Vollblöcke (Vbl, S-W) - LM36 |  | 900 | 0.26 | 5/10 | [8 empty] | 4.4.3 Vollblöcke (Vbl, S-W) - LM36 - rho 900 [0,26] | 0.26 | 4.4.3 Vollblöcke (Vbl, S-W) - LM36 | - rho 900 | [0,26]
|  |  | 4.4.3 Vollblöcke (Vbl, S-W) - LM36 |  | 1000 | 0.29 | 5/10 | [8 empty] | 4.4.3 Vollblöcke (Vbl, S-W) - LM36 - rho 1000 [0,29] | 0.29 | 4.4.3 Vollblöcke (Vbl, S-W) - LM36 | - rho 1000 | [0,29]
|  |  | 4.4.3 Vollblöcke (Vbl, S-W) - NM |  | 450 | 0.18 | 5/10 | f | [7 empty] | 4.4.3 Vollblöcke (Vbl, S-W) - NM - rho 450 [0,18] | 0.18 | 4.4.3 Vollblöcke (Vbl, S-W) - NM | - rho 450 | [0,18]
|  |  | 4.4.3 Vollblöcke (Vbl, S-W) - NM |  | 500 | 0.2 | 5/10 | [8 empty] | 4.4.3 Vollblöcke (Vbl, S-W) - NM - rho 500 [0,2] | 0.2 | 4.4.3 Vollblöcke (Vbl, S-W) - NM | - rho 500 | [0,2]
|  |  | 4.4.3 Vollblöcke (Vbl, S-W) - NM |  | 550 | 0.21 | 5/10 | [8 empty] | 4.4.3 Vollblöcke (Vbl, S-W) - NM - rho 550 [0,21] | 0.21 | 4.4.3 Vollblöcke (Vbl, S-W) - NM | - rho 550 | [0,21]
|  |  | 4.4.3 Vollblöcke (Vbl, S-W) - NM |  | 600 | 0.22 | 5/10 | [8 empty] | 4.4.3 Vollblöcke (Vbl, S-W) - NM - rho 600 [0,22] | 0.22 | 4.4.3 Vollblöcke (Vbl, S-W) - NM | - rho 600 | [0,22]
|  |  | 4.4.3 Vollblöcke (Vbl, S-W) - NM |  | 650 | 0.23 | 5/10 | [8 empty] | 4.4.3 Vollblöcke (Vbl, S-W) - NM - rho 650 [0,23] | 0.23 | 4.4.3 Vollblöcke (Vbl, S-W) - NM | - rho 650 | [0,23]
|  |  | 4.4.3 Vollblöcke (Vbl, S-W) - NM |  | 700 | 0.25 | 5/10 | [8 empty] | 4.4.3 Vollblöcke (Vbl, S-W) - NM - rho 700 [0,25] | 0.25 | 4.4.3 Vollblöcke (Vbl, S-W) - NM | - rho 700 | [0,25]
|  |  | 4.4.3 Vollblöcke (Vbl, S-W) - NM |  | 800 | 0.27 | 5/10 | [8 empty] | 4.4.3 Vollblöcke (Vbl, S-W) - NM - rho 800 [0,27] | 0.27 | 4.4.3 Vollblöcke (Vbl, S-W) - NM | - rho 800 | [0,27]
|  |  | 4.4.3 Vollblöcke (Vbl, S-W) - NM |  | 900 | 0.3 | 5/10 | [8 empty] | 4.4.3 Vollblöcke (Vbl, S-W) - NM - rho 900 [0,3] | 0.3 | 4.4.3 Vollblöcke (Vbl, S-W) - NM | - rho 900 | [0,3]
|  |  | 4.4.3 Vollblöcke (Vbl, S-W) - NM |  | 1000 | 0.32 | 5/10 | [8 empty] | 4.4.3 Vollblöcke (Vbl, S-W) - NM - rho 1000 [0,32] | 0.32 | 4.4.3 Vollblöcke (Vbl, S-W) - NM | - rho 1000 | [0,32]
| 4.4.4 Betonsteine Vbl aus Leichtbeton |  | 4.4.4 Vollblöcke (Vbl) aus Leichtbeton - LM21/DM |  | 450 | 0.22 | 5/10 | f,i | [6 empty] | 4.4.4 Betonsteine Vbl aus Leichtbeton | 4.4.4 Vollblöcke (Vbl) - LM21/DM - rho 450 [0,22] (aus Leichtbeton) | 0.22 | 4.4.4 Vollblöcke (Vbl) - LM21/DM | - rho 450 | [0,22] | (aus Leichtbeton)
| Vollblöcke (Vbl) und Vbl-S nach DIN V 18152:100 aus Leichtbeton mit anderen leichten Zuschlägen als Naturbims und Blähton |  | 4.4.4 Vollblöcke (Vbl) aus Leichtbeton - LM21/DM |  | 500 | 0.23 | 5/10 | [8 empty] | 4.4.4 Vollblöcke (Vbl) - LM21/DM - rho 500 [0,23] (aus Leichtbeton) | 0.23 | 4.4.4 Vollblöcke (Vbl) - LM21/DM | - rho 500 | [0,23] | (aus Leichtbeton)
|  |  | 4.4.4 Vollblöcke (Vbl) aus Leichtbeton - LM21/DM |  | 550 | 0.24 | 5/10 | [8 empty] | 4.4.4 Vollblöcke (Vbl) - LM21/DM - rho 550 [0,24] (aus Leichtbeton) | 0.24 | 4.4.4 Vollblöcke (Vbl) - LM21/DM | - rho 550 | [0,24] | (aus Leichtbeton)
|  |  | 4.4.4 Vollblöcke (Vbl) aus Leichtbeton - LM21/DM |  | 600 | 0.25 | 5/10 | [8 empty] | 4.4.4 Vollblöcke (Vbl) - LM21/DM - rho 600 [0,25] (aus Leichtbeton) | 0.25 | 4.4.4 Vollblöcke (Vbl) - LM21/DM | - rho 600 | [0,25] | (aus Leichtbeton)
|  |  | 4.4.4 Vollblöcke (Vbl) aus Leichtbeton - LM21/DM |  | 650 | 0.26 | 5/10 | [8 empty] | 4.4.4 Vollblöcke (Vbl) - LM21/DM - rho 650 [0,26] (aus Leichtbeton) | 0.26 | 4.4.4 Vollblöcke (Vbl) - LM21/DM | - rho 650 | [0,26] | (aus Leichtbeton)
|  |  | 4.4.4 Vollblöcke (Vbl) aus Leichtbeton - LM21/DM |  | 700 | 0.27 | 5/10 | [8 empty] | 4.4.4 Vollblöcke (Vbl) - LM21/DM - rho 700 [0,27] (aus Leichtbeton) | 0.27 | 4.4.4 Vollblöcke (Vbl) - LM21/DM | - rho 700 | [0,27] | (aus Leichtbeton)
|  |  | 4.4.4 Vollblöcke (Vbl) aus Leichtbeton - LM21/DM |  | 800 | 0.29 | 5/10 | [8 empty] | 4.4.4 Vollblöcke (Vbl) - LM21/DM - rho 800 [0,29] (aus Leichtbeton) | 0.29 | 4.4.4 Vollblöcke (Vbl) - LM21/DM | - rho 800 | [0,29] | (aus Leichtbeton)
|  |  | 4.4.4 Vollblöcke (Vbl) aus Leichtbeton - LM21/DM |  | 900 | 0.32 | 5/10 | [8 empty] | 4.4.4 Vollblöcke (Vbl) - LM21/DM - rho 900 [0,32] (aus Leichtbeton) | 0.32 | 4.4.4 Vollblöcke (Vbl) - LM21/DM | - rho 900 | [0,32] | (aus Leichtbeton)
|  |  | 4.4.4 Vollblöcke (Vbl) aus Leichtbeton - LM21/DM |  | 1000 | 0.34 | 5/10 | [8 empty] | 4.4.4 Vollblöcke (Vbl) - LM21/DM - rho 1000 [0,34] (aus Leichtbeton) | 0.34 | 4.4.4 Vollblöcke (Vbl) - LM21/DM | - rho 1000 | [0,34] | (aus Leichtbeton)
|  |  | 4.4.4 Vollblöcke (Vbl) aus Leichtbeton - LM36 |  | 450 | 0.23 | 5/10 | f,i | [7 empty] | 4.4.4 Vollblöcke (Vbl) - LM36 - rho 450 [0,23] (aus Leichtbeton) | 0.23 | 4.4.4 Vollblöcke (Vbl) - LM36 | - rho 450 | [0,23] | (aus Leichtbeton)
|  |  | 4.4.4 Vollblöcke (Vbl) aus Leichtbeton - LM36 |  | 500 | 0.24 | 5/10 | [8 empty] | 4.4.4 Vollblöcke (Vbl) - LM36 - rho 500 [0,24] (aus Leichtbeton) | 0.24 | 4.4.4 Vollblöcke (Vbl) - LM36 | - rho 500 | [0,24] | (aus Leichtbeton)
|  |  | 4.4.4 Vollblöcke (Vbl) aus Leichtbeton - LM36 |  | 550 | 0.25 | 5/10 | [8 empty] | 4.4.4 Vollblöcke (Vbl) - LM36 - rho 550 [0,25] (aus Leichtbeton) | 0.25 | 4.4.4 Vollblöcke (Vbl) - LM36 | - rho 550 | [0,25] | (aus Leichtbeton)
|  |  | 4.4.4 Vollblöcke (Vbl) aus Leichtbeton - LM36 |  | 600 | 0.26 | 5/10 | [8 empty] | 4.4.4 Vollblöcke (Vbl) - LM36 - rho 600 [0,26] (aus Leichtbeton) | 0.26 | 4.4.4 Vollblöcke (Vbl) - LM36 | - rho 600 | [0,26] | (aus Leichtbeton)
|  |  | 4.4.4 Vollblöcke (Vbl) aus Leichtbeton - LM36 |  | 650 | 0.27 | 5/10 | [8 empty] | 4.4.4 Vollblöcke (Vbl) - LM36 - rho 650 [0,27] (aus Leichtbeton) | 0.27 | 4.4.4 Vollblöcke (Vbl) - LM36 | - rho 650 | [0,27] | (aus Leichtbeton)
|  |  | 4.4.4 Vollblöcke (Vbl) aus Leichtbeton - LM36 |  | 700 | 0.28 | 5/10 | [8 empty] | 4.4.4 Vollblöcke (Vbl) - LM36 - rho 700 [0,28] (aus Leichtbeton) | 0.28 | 4.4.4 Vollblöcke (Vbl) - LM36 | - rho 700 | [0,28] | (aus Leichtbeton)
|  |  | 4.4.4 Vollblöcke (Vbl) aus Leichtbeton - LM36 |  | 800 | 0.3 | 5/10 | [8 empty] | 4.4.4 Vollblöcke (Vbl) - LM36 - rho 800 [0,3] (aus Leichtbeton) | 0.3 | 4.4.4 Vollblöcke (Vbl) - LM36 | - rho 800 | [0,3] | (aus Leichtbeton)
|  |  | 4.4.4 Vollblöcke (Vbl) aus Leichtbeton - LM36 |  | 900 | 0.32 | 5/10 | [8 empty] | 4.4.4 Vollblöcke (Vbl) - LM36 - rho 900 [0,32] (aus Leichtbeton) | 0.32 | 4.4.4 Vollblöcke (Vbl) - LM36 | - rho 900 | [0,32] | (aus Leichtbeton)
|  |  | 4.4.4 Vollblöcke (Vbl) aus Leichtbeton - LM36 |  | 1000 | 0.35 | 5/10 | [8 empty] | 4.4.4 Vollblöcke (Vbl) - LM36 - rho 1000 [0,35] (aus Leichtbeton) | 0.35 | 4.4.4 Vollblöcke (Vbl) - LM36 | - rho 1000 | [0,35] | (aus Leichtbeton)
|  |  | 4.4.4 Vollblöcke (Vbl) aus Leichtbeton - NM |  | 450 | 0.28 | 5/10 | f | [7 empty] | 4.4.4 Vollblöcke (Vbl) - NM - rho 450 [0,28] (aus Leichtbeton) | 0.28 | 4.4.4 Vollblöcke (Vbl) - NM | - rho 450 | [0,28] | (aus Leichtbeton)
|  |  | 4.4.4 Vollblöcke (Vbl) aus Leichtbeton - NM |  | 500 | 0.29 | 5/10 | [8 empty] | 4.4.4 Vollblöcke (Vbl) - NM - rho 500 [0,29] (aus Leichtbeton) | 0.29 | 4.4.4 Vollblöcke (Vbl) - NM | - rho 500 | [0,29] | (aus Leichtbeton)
|  |  | 4.4.4 Vollblöcke (Vbl) aus Leichtbeton - NM |  | 550 | 0.3 | 5/10 | [8 empty] | 4.4.4 Vollblöcke (Vbl) - NM - rho 550 [0,3] (aus Leichtbeton) | 0.3 | 4.4.4 Vollblöcke (Vbl) - NM | - rho 550 | [0,3] | (aus Leichtbeton)
|  |  | 4.4.4 Vollblöcke (Vbl) aus Leichtbeton - NM |  | 600 | 0.31 | 5/10 | [8 empty] | 4.4.4 Vollblöcke (Vbl) - NM - rho 600 [0,31] (aus Leichtbeton) | 0.31 | 4.4.4 Vollblöcke (Vbl) - NM | - rho 600 | [0,31] | (aus Leichtbeton)
|  |  | 4.4.4 Vollblöcke (Vbl) aus Leichtbeton - NM |  | 650 | 0.32 | 5/10 | [8 empty] | 4.4.4 Vollblöcke (Vbl) - NM - rho 650 [0,32] (aus Leichtbeton) | 0.32 | 4.4.4 Vollblöcke (Vbl) - NM | - rho 650 | [0,32] | (aus Leichtbeton)
|  |  | 4.4.4 Vollblöcke (Vbl) aus Leichtbeton - NM |  | 700 | 0.33 | 5/10 | [8 empty] | 4.4.4 Vollblöcke (Vbl) - NM - rho 700 [0,33] (aus Leichtbeton) | 0.33 | 4.4.4 Vollblöcke (Vbl) - NM | - rho 700 | [0,33] | (aus Leichtbeton)
|  |  | 4.4.4 Vollblöcke (Vbl) aus Leichtbeton - NM |  | 800 | 0.36 | 5/10 | [8 empty] | 4.4.4 Vollblöcke (Vbl) - NM - rho 800 [0,36] (aus Leichtbeton) | 0.36 | 4.4.4 Vollblöcke (Vbl) - NM | - rho 800 | [0,36] | (aus Leichtbeton)
|  |  | 4.4.4 Vollblöcke (Vbl) aus Leichtbeton - NM |  | 900 | 0.39 | 5/10 | [8 empty] | 4.4.4 Vollblöcke (Vbl) - NM - rho 900 [0,39] (aus Leichtbeton) | 0.39 | 4.4.4 Vollblöcke (Vbl) - NM | - rho 900 | [0,39] | (aus Leichtbeton)
|  |  | 4.4.4 Vollblöcke (Vbl) aus Leichtbeton - NM |  | 1000 | 0.42 | 5/10 | [8 empty] | 4.4.4 Vollblöcke (Vbl) - NM - rho 1000 [0,42] (aus Leichtbeton) | 0.42 | 4.4.4 Vollblöcke (Vbl) - NM | - rho 1000 | [0,42] | (aus Leichtbeton)
|  |  | 4.4.4 Vollblöcke (Vbl) aus Leichtbeton - NM |  | 1200 | 0.49 | 5/10 | [8 empty] | 4.4.4 Vollblöcke (Vbl) - NM - rho 1200 [0,49] (aus Leichtbeton) | 0.49 | 4.4.4 Vollblöcke (Vbl) - NM | - rho 1200 | [0,49] | (aus Leichtbeton)
|  |  | 4.4.4 Vollblöcke (Vbl) aus Leichtbeton - NM |  | 1400 | 0.57 | 5/10 | [8 empty] | 4.4.4 Vollblöcke (Vbl) - NM - rho 1400 [0,57] (aus Leichtbeton) | 0.57 | 4.4.4 Vollblöcke (Vbl) - NM | - rho 1400 | [0,57] | (aus Leichtbeton)
|  |  | 4.4.4 Vollblöcke (Vbl) aus Leichtbeton - NM |  | 1600 | 0.62 | 10/15 | [8 empty] | 4.4.4 Vollblöcke (Vbl) - NM - rho 1600 [0,62] (aus Leichtbeton) | 0.62 | 4.4.4 Vollblöcke (Vbl) - NM | - rho 1600 | [0,62] | (aus Leichtbeton)
|  |  | 4.4.4 Vollblöcke (Vbl) aus Leichtbeton - NM |  | 1800 | 0.68 | 10/15 | [8 empty] | 4.4.4 Vollblöcke (Vbl) - NM - rho 1800 [0,68] (aus Leichtbeton) | 0.68 | 4.4.4 Vollblöcke (Vbl) - NM | - rho 1800 | [0,68] | (aus Leichtbeton)
|  |  | 4.4.4 Vollblöcke (Vbl) aus Leichtbeton - NM |  | 2000 | 0.74 | 10/15 | [8 empty] | 4.4.4 Vollblöcke (Vbl) - NM - rho 2000 [0,74] (aus Leichtbeton) | 0.74 | 4.4.4 Vollblöcke (Vbl) - NM | - rho 2000 | [0,74] | (aus Leichtbeton)
| 4.4.5 Betonsteine V |  | 4.4.5 Vollsteine (V) - LM21/DM |  | 450 | 0.21 | 5/10 | f,i | [6 empty] | 4.4.5 Betonsteine V | 4.4.5 Vollsteine (V) - LM21/DM - rho 450 [0,21] | 0.21 | 4.4.5 Vollsteine (V) - LM21/DM | - rho 450 | [0,21]
| Vollsteine (V) nach DIN V 18152-100 |  | 4.4.5 Vollsteine (V) - LM21/DM |  | 500 | 0.22 | 5/10 | [8 empty] | 4.4.5 Vollsteine (V) - LM21/DM - rho 500 [0,22] | 0.22 | 4.4.5 Vollsteine (V) - LM21/DM | - rho 500 | [0,22]
|  |  | 4.4.5 Vollsteine (V) - LM21/DM |  | 550 | 0.23 | 5/10 | [8 empty] | 4.4.5 Vollsteine (V) - LM21/DM - rho 550 [0,23] | 0.23 | 4.4.5 Vollsteine (V) - LM21/DM | - rho 550 | [0,23]
|  |  | 4.4.5 Vollsteine (V) - LM21/DM |  | 600 | 0.24 | 5/10 | [8 empty] | 4.4.5 Vollsteine (V) - LM21/DM - rho 600 [0,24] | 0.24 | 4.4.5 Vollsteine (V) - LM21/DM | - rho 600 | [0,24]
|  |  | 4.4.5 Vollsteine (V) - LM21/DM |  | 650 | 0.25 | 5/10 | [8 empty] | 4.4.5 Vollsteine (V) - LM21/DM - rho 650 [0,25] | 0.25 | 4.4.5 Vollsteine (V) - LM21/DM | - rho 650 | [0,25]
|  |  | 4.4.5 Vollsteine (V) - LM21/DM |  | 700 | 0.27 | 5/10 | [8 empty] | 4.4.5 Vollsteine (V) - LM21/DM - rho 700 [0,27] | 0.27 | 4.4.5 Vollsteine (V) - LM21/DM | - rho 700 | [0,27]
|  |  | 4.4.5 Vollsteine (V) - LM21/DM |  | 800 | 0.3 | 5/10 | [8 empty] | 4.4.5 Vollsteine (V) - LM21/DM - rho 800 [0,3] | 0.3 | 4.4.5 Vollsteine (V) - LM21/DM | - rho 800 | [0,3]
|  |  | 4.4.5 Vollsteine (V) - LM21/DM |  | 900 | 0.33 | 5/10 | [8 empty] | 4.4.5 Vollsteine (V) - LM21/DM - rho 900 [0,33] | 0.33 | 4.4.5 Vollsteine (V) - LM21/DM | - rho 900 | [0,33]
|  |  | 4.4.5 Vollsteine (V) - LM21/DM |  | 1000 | 0.36 | 5/10 | [8 empty] | 4.4.5 Vollsteine (V) - LM21/DM - rho 1000 [0,36] | 0.36 | 4.4.5 Vollsteine (V) - LM21/DM | - rho 1000 | [0,36]
|  |  | 4.4.5 Vollsteine (V) - LM36 |  | 450 | 0.22 | 5/10 | f,i | [7 empty] | 4.4.5 Vollsteine (V) - LM36 - rho 450 [0,22] | 0.22 | 4.4.5 Vollsteine (V) - LM36 | - rho 450 | [0,22]
|  |  | 4.4.5 Vollsteine (V) - LM36 |  | 500 | 0.23 | 5/10 | [8 empty] | 4.4.5 Vollsteine (V) - LM36 - rho 500 [0,23] | 0.23 | 4.4.5 Vollsteine (V) - LM36 | - rho 500 | [0,23]
|  |  | 4.4.5 Vollsteine (V) - LM36 |  | 550 | 0.25 | 5/10 | [8 empty] | 4.4.5 Vollsteine (V) - LM36 - rho 550 [0,25] | 0.25 | 4.4.5 Vollsteine (V) - LM36 | - rho 550 | [0,25]
|  |  | 4.4.5 Vollsteine (V) - LM36 |  | 600 | 0.26 | 5/10 | [8 empty] | 4.4.5 Vollsteine (V) - LM36 - rho 600 [0,26] | 0.26 | 4.4.5 Vollsteine (V) - LM36 | - rho 600 | [0,26]
|  |  | 4.4.5 Vollsteine (V) - LM36 |  | 650 | 0.27 | 5/10 | [8 empty] | 4.4.5 Vollsteine (V) - LM36 - rho 650 [0,27] | 0.27 | 4.4.5 Vollsteine (V) - LM36 | - rho 650 | [0,27]
|  |  | 4.4.5 Vollsteine (V) - LM36 |  | 700 | 0.29 | 5/10 | [8 empty] | 4.4.5 Vollsteine (V) - LM36 - rho 700 [0,29] | 0.29 | 4.4.5 Vollsteine (V) - LM36 | - rho 700 | [0,29]
|  |  | 4.4.5 Vollsteine (V) - LM36 |  | 800 | 0.32 | 5/10 | [8 empty] | 4.4.5 Vollsteine (V) - LM36 - rho 800 [0,32] | 0.32 | 4.4.5 Vollsteine (V) - LM36 | - rho 800 | [0,32]
|  |  | 4.4.5 Vollsteine (V) - LM36 |  | 900 | 0.35 | 5/10 | [8 empty] | 4.4.5 Vollsteine (V) - LM36 - rho 900 [0,35] | 0.35 | 4.4.5 Vollsteine (V) - LM36 | - rho 900 | [0,35]
|  |  | 4.4.5 Vollsteine (V) - LM36 |  | 1000 | 0.38 | 5/10 | [8 empty] | 4.4.5 Vollsteine (V) - LM36 - rho 1000 [0,38] | 0.38 | 4.4.5 Vollsteine (V) - LM36 | - rho 1000 | [0,38]
|  |  | 4.4.5 Vollsteine (V) - NM |  | 450 | 0.31 | 5/10 | f | [7 empty] | 4.4.5 Vollsteine (V) - NM - rho 450 [0,31] | 0.31 | 4.4.5 Vollsteine (V) - NM | - rho 450 | [0,31]
|  |  | 4.4.5 Vollsteine (V) - NM |  | 500 | 0.32 | 5/10 | [8 empty] | 4.4.5 Vollsteine (V) - NM - rho 500 [0,32] | 0.32 | 4.4.5 Vollsteine (V) - NM | - rho 500 | [0,32]
|  |  | 4.4.5 Vollsteine (V) - NM |  | 550 | 0.33 | 5/10 | [8 empty] | 4.4.5 Vollsteine (V) - NM - rho 550 [0,33] | 0.33 | 4.4.5 Vollsteine (V) - NM | - rho 550 | [0,33]
|  |  | 4.4.5 Vollsteine (V) - NM |  | 600 | 0.34 | 5/10 | [8 empty] | 4.4.5 Vollsteine (V) - NM - rho 600 [0,34] | 0.34 | 4.4.5 Vollsteine (V) - NM | - rho 600 | [0,34]
|  |  | 4.4.5 Vollsteine (V) - NM |  | 650 | 0.35 | 5/10 | [8 empty] | 4.4.5 Vollsteine (V) - NM - rho 650 [0,35] | 0.35 | 4.4.5 Vollsteine (V) - NM | - rho 650 | [0,35]
|  |  | 4.4.5 Vollsteine (V) - NM |  | 700 | 0.37 | 5/10 | [8 empty] | 4.4.5 Vollsteine (V) - NM - rho 700 [0,37] | 0.37 | 4.4.5 Vollsteine (V) - NM | - rho 700 | [0,37]
|  |  | 4.4.5 Vollsteine (V) - NM |  | 800 | 0.4 | 5/10 | [8 empty] | 4.4.5 Vollsteine (V) - NM - rho 800 [0,4] | 0.4 | 4.4.5 Vollsteine (V) - NM | - rho 800 | [0,4]
|  |  | 4.4.5 Vollsteine (V) - NM |  | 900 | 0.43 | 5/10 | [8 empty] | 4.4.5 Vollsteine (V) - NM - rho 900 [0,43] | 0.43 | 4.4.5 Vollsteine (V) - NM | - rho 900 | [0,43]
|  |  | 4.4.5 Vollsteine (V) - NM |  | 1000 | 0.46 | 5/10 | [8 empty] | 4.4.5 Vollsteine (V) - NM - rho 1000 [0,46] | 0.46 | 4.4.5 Vollsteine (V) - NM | - rho 1000 | [0,46]
|  |  | 4.4.5 Vollsteine (V) - NM |  | 1200 | 0.54 | 5/10 | [8 empty] | 4.4.5 Vollsteine (V) - NM - rho 1200 [0,54] | 0.54 | 4.4.5 Vollsteine (V) - NM | - rho 1200 | [0,54]
|  |  | 4.4.5 Vollsteine (V) - NM |  | 1400 | 0.63 | 5/10 | [8 empty] | 4.4.5 Vollsteine (V) - NM - rho 1400 [0,63] | 0.63 | 4.4.5 Vollsteine (V) - NM | - rho 1400 | [0,63]
|  |  | 4.4.5 Vollsteine (V) - NM |  | 1600 | 0.74 | 10/15 | [8 empty] | 4.4.5 Vollsteine (V) - NM - rho 1600 [0,74] | 0.74 | 4.4.5 Vollsteine (V) - NM | - rho 1600 | [0,74]
|  |  | 4.4.5 Vollsteine (V) - NM |  | 1800 | 0.87 | 10/15 | [8 empty] | 4.4.5 Vollsteine (V) - NM - rho 1800 [0,87] | 0.87 | 4.4.5 Vollsteine (V) - NM | - rho 1800 | [0,87]
|  |  | 4.4.5 Vollsteine (V) - NM |  | 2000 | 0.99 | 10/15 | [8 empty] | 4.4.5 Vollsteine (V) - NM - rho 2000 [0,99] | 0.99 | 4.4.5 Vollsteine (V) - NM | - rho 2000 | [0,99]
| 4.4.6 Mauersteine aus Beton |  | 4.4.6 Mauersteine aus Beton |  | 800 | 0.6 | 5/15 | [7 empty] | 4.4.6 Mauersteine aus Beton | 4.4.6 Mauersteine aus Beton - rho 800 [0,6] | 0.6 | 4.4.6 Mauersteine aus Beton | - rho 800 | [0,6]
| Mauersteine nach DIN V 18153-100 aus Beton bzw. DIN EN 771-3 in Verbindung mit DIN V 20000-403 |  | 4.4.6 Mauersteine aus Beton |  | 900 | 0.65 | 5/15 | [8 empty] | 4.4.6 Mauersteine aus Beton - rho 900 [0,65] | 0.65 | 4.4.6 Mauersteine aus Beton | - rho 900 | [0,65]
|  |  | 4.4.6 Mauersteine aus Beton |  | 1000 | 0.7 | 5/15 | [8 empty] | 4.4.6 Mauersteine aus Beton - rho 1000 [0,7] | 0.7 | 4.4.6 Mauersteine aus Beton | - rho 1000 | [0,7]
|  |  | 4.4.6 Mauersteine aus Beton |  | 1200 | 0.8 | 5/15 | [8 empty] | 4.4.6 Mauersteine aus Beton - rho 1200 [0,8] | 0.8 | 4.4.6 Mauersteine aus Beton | - rho 1200 | [0,8]
|  |  | 4.4.6 Mauersteine aus Beton |  | 1400 | 0.9 | 20/30 | [8 empty] | 4.4.6 Mauersteine aus Beton - rho 1400 [0,9] | 0.9 | 4.4.6 Mauersteine aus Beton | - rho 1400 | [0,9]
|  |  | 4.4.6 Mauersteine aus Beton |  | 1600 | 1 | 20/30 | [8 empty] | 4.4.6 Mauersteine aus Beton - rho 1600 [1] | 1 | 4.4.6 Mauersteine aus Beton | - rho 1600 | [1]
|  |  | 4.4.6 Mauersteine aus Beton |  | 1800 | 1.1 | 20/30 | [8 empty] | 4.4.6 Mauersteine aus Beton - rho 1800 [1,1] | 1.1 | 4.4.6 Mauersteine aus Beton | - rho 1800 | [1,1]
|  |  | 4.4.6 Mauersteine aus Beton |  | 2000 | 1.3 | 20/30 | [8 empty] | 4.4.6 Mauersteine aus Beton - rho 2000 [1,3] | 1.3 | 4.4.6 Mauersteine aus Beton | - rho 2000 | [1,3]
|  |  | 4.4.6 Mauersteine aus Beton |  | 2200 | 1.6 | 20/30 | [8 empty] | 4.4.6 Mauersteine aus Beton - rho 2200 [1,6] | 1.6 | 4.4.6 Mauersteine aus Beton | - rho 2200 | [1,6]
|  |  | 4.4.6 Mauersteine aus Beton |  | 2400 | 2 | 20/30 | [8 empty] | 4.4.6 Mauersteine aus Beton - rho 2400 [2] | 2 | 4.4.6 Mauersteine aus Beton | - rho 2400 | [2]
5 Wärmedämmstoffe | siehe Tabellen 2 | [12 empty] | 5 Wärmedämmstoffe |  |  | 0 | 0
6 Holz- und Holzwerkstoffe | Siehe DIN EN ISO 10456 | [12 empty] | 6 Holz- und Holzwerkstoffe |  |  | 0 | 0
7 Belag, Dichtung | 7.1 Fußbodenbeläge |  | Siehe DIN EN ISO 10456 | [10 empty] | 7 Belag, Dichtung | 7.1 Fußbodenbeläge | Siehe DIN EN ISO 10456 | 0 | Siehe DIN EN ISO 10456
| 7.2 Abdichtstoffe |  | Siehe DIN EN ISO 10456 | [11 empty] | 7.2 Abdichtstoffe | Siehe DIN EN ISO 10456 | 0 | Siehe DIN EN ISO 10456
| 7.2.1 Asphaltmastix, Dicke d ≥ 7 mm |  | 7.2.1 Asphaltmastix, Dicke d ≥ 7 mm |  | (2 000) | 0.7 |  | d | [6 empty] | 7.2.1 Asphaltmastix, Dicke d ≥ 7 mm | 7.2.1 Asphaltmastix, Dicke d ≥ 7 mm [0,7] | 0.7 | 7.2.1 Asphaltmastix, Dicke d ≥ 7 mm |  | [0,7]
| 7.3 Dachbahnen |  | 7.3.1 Bitumenbahnen nach DIN EN 13707 |  | (1200) | 0.17 | 20 000 | [7 empty] | 7.3 Dachbahnen | 7.3.1 Bitumenbahnen nach DIN EN 13707 [0,17] | 0.17 | 7.3.1 Bitumenbahnen nach DIN EN 13707 |  | [0,17]
| Dachbahnen, Dachabdichtungsbahnen |  | 7.3.2 Nackte Bitumenbahnen nach DIN 52129 |  | (1200) | 0.17 | 20 00/20 000 | [8 empty] | 7.3.2 Nackte Bitumenbahnen nach DIN 52129 [0,17] | 0.17 | 7.3.2 Nackte Bitumenbahnen nach DIN 52129 |  | [0,17]
| 7.4 Folien |  | 7.4.1 PTFE-Folien, Dicke d ≥ 0,05 mm |  | - | - | 10 000 | [7 empty] | 7.4 Folien | 7.4.1 PTFE-Folien, Dicke d ≥ 0,05 mm [-] | - | 7.4.1 PTFE-Folien, Dicke d ≥ 0,05 mm |  | [-]
|  |  | 7.4.2 PA-Folie, Dicke d ≥ 0,05 mm |  | - | - | 50 000 | [8 empty] | 7.4.2 PA-Folie, Dicke d ≥ 0,05 mm [-] | - | 7.4.2 PA-Folie, Dicke d ≥ 0,05 mm |  | [-]
|  |  | 7.4.3 PP-Folie, Dicke d ≥ 0,05 mm |  | - | - | 1 000 | [8 empty] | 7.4.3 PP-Folie, Dicke d ≥ 0,05 mm [-] | - | 7.4.3 PP-Folie, Dicke d ≥ 0,05 mm |  | [-]
8 Sonstige | 8.1 Lose Schüttung |  | 8.1.1 Schüttung Korkschrot, expandiert |  | (≤ 200) | 0.055 | 3 | g,h | [5 empty] | 8 Sonstige | 8.1 Lose Schüttung | 8.1.1 Schüttung Korkschrot, expandiert [0,055] | 0.055 | 8.1.1 Schüttung Korkschrot, expandiert |  | [0,055]
Sonstige gebräuchliche Stoffe | abgedeckt aus porigen Stoffen |  | 8.1.1 Schüttung Hüttenbims |  | (≤ 600) | 0.13 | 3 | [6 empty] | Sonstige gebräuchliche Stoffe |  | 8.1.1 Schüttung Hüttenbims [0,13] | 0.13 | 8.1.1 Schüttung Hüttenbims |  | [0,13]
|  |  | 8.1.1 Schüttung Blähton, Blähschiefer |  | (≤ 400) | 0.16 | 3 | [8 empty] | 8.1.1 Schüttung Blähton, Blähschiefer [0,16] | 0.16 | 8.1.1 Schüttung Blähton, Blähschiefer |  | [0,16]
|  |  | 8.1.1 Schüttung Bimskies |  | (≤ 1000) | 0.19 | 3 | [8 empty] | 8.1.1 Schüttung Bimskies [0,19] | 0.19 | 8.1.1 Schüttung Bimskies |  | [0,19]
|  |  | 8.1.1 Schüttung Schaumlava |  | (≤ 1200) | 0.22 | 3 | [8 empty] | 8.1.1 Schüttung Schaumlava [0,22] | 0.22 | 8.1.1 Schüttung Schaumlava |  | [0,22]
|  |  | 8.1.1 Schüttung Schaumlava |  | (≤ 1500) | 0.27 | 3 | [8 empty] | 8.1.1 Schüttung Schaumlava [0,27] | 0.27 | 8.1.1 Schüttung Schaumlava |  | [0,27]
|  |  | 8.1.2 Schüttung aus Polystyrolschaumstoff-Partikeln |  | (15) | 0.05 | 3 | [8 empty] | 8.1.2 Schüttung aus Polystyrolschaumstoff-Partikeln [0,05] | 0.05 | 8.1.2 Schüttung aus Polystyrolschaumstoff-Partikeln |  | [0,05]
|  |  | 8.1.3 Schüttung aus Sand, Kies, Splitt (trocken) |  | (1800) | 0.7 | 3 | [8 empty] | 8.1.3 Schüttung aus Sand, Kies, Splitt (trocken) [0,7] | 0.7 | 8.1.3 Schüttung aus Sand, Kies, Splitt (trocken) |  | [0,7]
| 8.2 Fliesen |  | Siehe DIN EN ISO 10456 | [11 empty] | 8.2 Fliesen | Siehe DIN EN ISO 10456 | 0 | Siehe DIN EN ISO 10456
| 8.3 Glas |  | Siehe DIN EN ISO 10456 | [11 empty] | 8.3 Glas | Siehe DIN EN ISO 10456 | 0 | Siehe DIN EN ISO 10456
| 8.4 Natursteine |  | Siehe DIN EN ISO 10456 | [11 empty] | 8.4 Natursteine | Siehe DIN EN ISO 10456 | 0 | Siehe DIN EN ISO 10456
| 8.5 Lehmbaustoffe |  | 8.5 Lehmbaustoffe |  | 500 | 0.14 | 5/10 | [7 empty] | 8.5 Lehmbaustoffe | 8.5 Lehmbaustoffe - rho 500 [0,14] | 0.14 | 8.5 Lehmbaustoffe | - rho 500 | [0,14]
|  |  | 8.5 Lehmbaustoffe |  | 600 | 0.17 | 5/10 | [8 empty] | 8.5 Lehmbaustoffe - rho 600 [0,17] | 0.17 | 8.5 Lehmbaustoffe | - rho 600 | [0,17]
|  |  | 8.5 Lehmbaustoffe |  | 700 | 0.21 | 5/10 | [8 empty] | 8.5 Lehmbaustoffe - rho 700 [0,21] | 0.21 | 8.5 Lehmbaustoffe | - rho 700 | [0,21]
|  |  | 8.5 Lehmbaustoffe |  | 800 | 0.25 | 5/10 | [8 empty] | 8.5 Lehmbaustoffe - rho 800 [0,25] | 0.25 | 8.5 Lehmbaustoffe | - rho 800 | [0,25]
|  |  | 8.5 Lehmbaustoffe |  | 900 | 0.3 | 5/10 | [8 empty] | 8.5 Lehmbaustoffe - rho 900 [0,3] | 0.3 | 8.5 Lehmbaustoffe | - rho 900 | [0,3]
|  |  | 8.5 Lehmbaustoffe |  | 1000 | 0.35 | 5/10 | [8 empty] | 8.5 Lehmbaustoffe - rho 1000 [0,35] | 0.35 | 8.5 Lehmbaustoffe | - rho 1000 | [0,35]
|  |  | 8.5 Lehmbaustoffe |  | 1200 | 0.47 | 5/10 | [8 empty] | 8.5 Lehmbaustoffe - rho 1200 [0,47] | 0.47 | 8.5 Lehmbaustoffe | - rho 1200 | [0,47]
|  |  | 8.5 Lehmbaustoffe |  | 1400 | 0.59 | 5/10 | [8 empty] | 8.5 Lehmbaustoffe - rho 1400 [0,59] | 0.59 | 8.5 Lehmbaustoffe | - rho 1400 | [0,59]
|  |  | 8.5 Lehmbaustoffe |  | 1600 | 0.73 | 5/10 | [8 empty] | 8.5 Lehmbaustoffe - rho 1600 [0,73] | 0.73 | 8.5 Lehmbaustoffe | - rho 1600 | [0,73]
|  |  | 8.5 Lehmbaustoffe |  | 1800 | 0.91 | 5/10 | [8 empty] | 8.5 Lehmbaustoffe - rho 1800 [0,91] | 0.91 | 8.5 Lehmbaustoffe | - rho 1800 | [0,91]
|  |  | 8.5 Lehmbaustoffe |  | 2000 | 1.1 | 5/10 | [8 empty] | 8.5 Lehmbaustoffe - rho 2000 [1,1] | 1.1 | 8.5 Lehmbaustoffe | - rho 2000 | [1,1]
| 8.6 Böden, naturfeucht |  | Siehe DIN EN ISO 10456 | [11 empty] | 8.6 Böden, naturfeucht | Siehe DIN EN ISO 10456 | 0 | Siehe DIN EN ISO 10456
| 8.7 Keramik und Glasmosaik |  | Siehe DIN EN ISO 10456 | [11 empty] | 8.7 Keramik und Glasmosaik | Siehe DIN EN ISO 10456 | 0 | Siehe DIN EN ISO 10456
| 8.8 Metalle |  | Siehe DIN EN ISO 10456 | [11 empty] | 8.8 Metalle | Siehe DIN EN ISO 10456 | 0 | Siehe DIN EN ISO 10456
ANMERKUNG Die in Klammern gesetzten Zahlenwerte dienen nur zur Abschätzung. Sie besitzen keine wissenschaftlich gesicherte Zuordnung. | [13 empty] | ENDE | ENDE
ANMERKUNG Die Auflistung der tabellierten Rohdichten mit den zugehörigen Bemessungswerten ist nicht abschließend.
a Die in Klammern angegebenen Rohdichtewerte dienen nur zur Ermittlung der flächenbezogenen Masse, z. B. für den Nachweis des sommerlichen Wärmeschutzes.
b Die bei den Steinen genannten Rohdichten entsprechen den Rohdichteklassen der zitierten Stoffnormen.
c Es ist jeweils der für die Baukonstruktion ungünstigere Wert einzusetzen. Bezüglich der Anwendung der μ-Werte siehe DIN 4108-3.
d Praktisch dampfdicht; nach DIN EN 12086 oder DIN EN ISO 12572:sd ≥ 1 500 m
e Bei Quarzsand erhöhen sich die Bemessungswerte der Wärmeleitfähigkeit um 20 % (bezogen auf alle Werte in Zeile 2.4.2).
Die Bemessungswerte der Wärmeleitfähigkeit sind bei Hohlblöcken mit Quarzsandzusatz für 2-Kammer-Hbl um 20 % und für 3-Kammer-Hbl bis 6-Kammer-Hbl um 15 % zu erhöhen (bezogen auf alle Werte in Zeile 4.4.1).
f Bezeichnung der Mörtelarten nach DIN 1053-1
- NM - Normalmörtel;
- LM21 - Leichtmörtel mit λ = 0,21 W/(m · K);
- LM36 - Leichtmörtel mit λ = 0,36 W/(m · K);
- DM - Dünnbettmörtel.
g Diese Stoffe sind hinsichtlich ihrer wärmeschutztechnischen Eigenschaften nicht genormt. Die angegebenen Wärmeleitfähigkeitswerte stellen obere Grenzwerte dar.
h Die Dichte wird bei losen Schüttungen als Schüttdichte angegeben.
i Wenn keine Werte angegeben sind, gelten die Werte der Spalte „NM“.
DIN 4108-4 : 2020-11 - Tabelle 2 Zeile 5 von Tabelle 1 für Wärmedämmstoffe | [9 empty] | 466 | 781
Stoffgruppe | Stoffart |  | Anwendung |  | Grenzwert | Be-messungs-wärmeleit-fähigkeit | Richtwert der Wasser-dampf-Diffusions-wider-standszahl | Fußnote
[5 empty] | lambda [W/(m K)] | lambda [W/(m K)] | my [-] | f | [5 empty] | A | B |  | lamda
5 Wärmedämmstoffe | 5.1 Mineralwolle |  | 5.1 Mineralwolle (MW) |  | 0.03 | 0.031 | 1 | a | [5 empty] | 5.1 Mineralwolle | 5.1 Mineralwolle (MW) [0,031] |  | 0.031 | 5.1 Mineralwolle (MW) |  | [0,031] |  | 468 | 5.1 Mineralwolle | p468:p488
| nach DIN EN 13162 |  | 5.1 Mineralwolle (MW) |  | 0.031 | 0.032 | 1 | [7 empty] | 5.1 Mineralwolle (MW) [0,032] |  | 0.032 | 5.1 Mineralwolle (MW) |  | [0,032] |  | 489 | 5.2 Expandierter Polystyrolschaum | p489:p509
|  |  | 5.1 Mineralwolle (MW) |  | 0.032 | 0.033 | 1 | [7 empty] | 5.1 Mineralwolle (MW) [0,033] |  | 0.033 | 5.1 Mineralwolle (MW) |  | [0,033] |  | 510 | 5.3 Extrudierter Polystyrolschaum | p510:p533
|  |  | 5.1 Mineralwolle (MW) |  | 0.033 | 0.034 | 1 | [7 empty] | 5.1 Mineralwolle (MW) [0,034] |  | 0.034 | 5.1 Mineralwolle (MW) |  | [0,034] |  | 534 | 5.4 Polyurethan-Hartschaum | p534:p554
|  |  | 5.1 Mineralwolle (MW) |  | 0.034 | 0.035 | 1 | [7 empty] | 5.1 Mineralwolle (MW) [0,035] |  | 0.035 | 5.1 Mineralwolle (MW) |  | [0,035] |  | 555 | 5.5 Phenolharz-Hartschaum | p555:p570
|  |  | 5.1 Mineralwolle (MW) |  | 0.035 | 0.036 | 1 | [7 empty] | 5.1 Mineralwolle (MW) [0,036] |  | 0.036 | 5.1 Mineralwolle (MW) |  | [0,036] |  | 571 | 5.6 Schaumglas | p571:p589
|  |  | 5.1 Mineralwolle (MW) |  | 0.036 | 0.037 | 1 | [7 empty] | 5.1 Mineralwolle (MW) [0,037] |  | 0.037 | 5.1 Mineralwolle (MW) |  | [0,037] |  | 590 | 5.7 Holzwolle-Platten | p590:p630
|  |  | 5.1 Mineralwolle (MW) |  | 0.037 | 0.038 | 1 | [7 empty] | 5.1 Mineralwolle (MW) [0,038] |  | 0.038 | 5.1 Mineralwolle (MW) |  | [0,038] |  | 631 | 5.7.2 Holzwolle-Platten mit EPS | p631:p651
|  |  | 5.1 Mineralwolle (MW) |  | 0.038 | 0.039 | 1 | [7 empty] | 5.1 Mineralwolle (MW) [0,039] |  | 0.039 | 5.1 Mineralwolle (MW) |  | [0,039] |  | 652 | 5.7.2 Holzwolle-Platten mit MW | p652:p672
|  |  | 5.1 Mineralwolle (MW) |  | 0.039 | 0.04 | 1 | [7 empty] | 5.1 Mineralwolle (MW) [0,04] |  | 0.04 | 5.1 Mineralwolle (MW) |  | [0,04] |  | 673 | 5.7.2 Holzwolledeckschicht(en) | p673:p677
|  |  | 5.1 Mineralwolle (MW) |  | 0.04 | 0.041 | 1 | [7 empty] | 5.1 Mineralwolle (MW) [0,041] |  | 0.041 | 5.1 Mineralwolle (MW) |  | [0,041] |  | 678 | 5.8 Blähperlit | p678:p703
|  |  | 5.1 Mineralwolle (MW) |  | 0.041 | 0.042 | 1 | [7 empty] | 5.1 Mineralwolle (MW) [0,042] |  | 0.042 | 5.1 Mineralwolle (MW) |  | [0,042] |  | 704 | 5.9 Expandierter Kork | p704:p721
|  |  | 5.1 Mineralwolle (MW) |  | 0.042 | 0.043 | 1 | [7 empty] | 5.1 Mineralwolle (MW) [0,043] |  | 0.043 | 5.1 Mineralwolle (MW) |  | [0,043] |  | 722 | 5.10 Holzfaserdämmstoff | p722:p750
|  |  | 5.1 Mineralwolle (MW) |  | 0.043 | 0.044 | 1 | [7 empty] | 5.1 Mineralwolle (MW) [0,044] |  | 0.044 | 5.1 Mineralwolle (MW) |  | [0,044] |  | 751 | 5.11 Wärmedämmputz | p751:p772
|  |  | 5.1 Mineralwolle (MW) |  | 0.044 | 0.045 | 1 | [7 empty] | 5.1 Mineralwolle (MW) [0,045] |  | 0.045 | 5.1 Mineralwolle (MW) |  | [0,045] |  | 773 | ENDE
|  |  | 5.1 Mineralwolle (MW) |  | 0.045 | 0.046 | 1 | [7 empty] | 5.1 Mineralwolle (MW) [0,046] |  | 0.046 | 5.1 Mineralwolle (MW) |  | [0,046]
|  |  | 5.1 Mineralwolle (MW) |  | 0.046 | 0.047 | 1 | [7 empty] | 5.1 Mineralwolle (MW) [0,047] |  | 0.047 | 5.1 Mineralwolle (MW) |  | [0,047]
|  |  | 5.1 Mineralwolle (MW) |  | 0.047 | 0.048 | 1 | [7 empty] | 5.1 Mineralwolle (MW) [0,048] |  | 0.048 | 5.1 Mineralwolle (MW) |  | [0,048]
|  |  | 5.1 Mineralwolle (MW) |  | 0.048 | 0.049 | 1 | [7 empty] | 5.1 Mineralwolle (MW) [0,049] |  | 0.049 | 5.1 Mineralwolle (MW) |  | [0,049]
|  |  | 5.1 Mineralwolle (MW) |  | 0.049 | 0.05 | 1 | [7 empty] | 5.1 Mineralwolle (MW) [0,05] |  | 0.05 | 5.1 Mineralwolle (MW) |  | [0,05]
|  |  | 5.1 Mineralwolle (MW) |  | 0.05 | 0.052 | 1 | [7 empty] | 5.1 Mineralwolle (MW) [0,052] |  | 0.052 | 5.1 Mineralwolle (MW) |  | [0,052]
| 5.2 Expandierter Polystyrolschaum |  | 5.2 Expandierter Polystyrolschaum (EPS) |  | 0.03 | 0.031 | 20/100 | a | [5 empty] | 5.2 Expandierter Polystyrolschaum | 5.2 Expand. Polystyrols. (EPS) [0,031] (Expandierter Polystyrolschaum) |  | 0.031 | 5.2 Expand. Polystyrols. (EPS) |  | [0,031] | (Expandierter Polystyrolschaum)
| nach DIN EN 13163 |  | 5.2 Expandierter Polystyrolschaum (EPS) |  | 0.031 | 0.032 | 20/100 | [7 empty] | 5.2 Expand. Polystyrols. (EPS) [0,032] (Expandierter Polystyrolschaum) |  | 0.032 | 5.2 Expand. Polystyrols. (EPS) |  | [0,032] | (Expandierter Polystyrolschaum)
|  |  | 5.2 Expandierter Polystyrolschaum (EPS) |  | 0.032 | 0.033 | 20/100 | [7 empty] | 5.2 Expand. Polystyrols. (EPS) [0,033] (Expandierter Polystyrolschaum) |  | 0.033 | 5.2 Expand. Polystyrols. (EPS) |  | [0,033] | (Expandierter Polystyrolschaum)
|  |  | 5.2 Expandierter Polystyrolschaum (EPS) |  | 0.033 | 0.034 | 20/100 | [7 empty] | 5.2 Expand. Polystyrols. (EPS) [0,034] (Expandierter Polystyrolschaum) |  | 0.034 | 5.2 Expand. Polystyrols. (EPS) |  | [0,034] | (Expandierter Polystyrolschaum)
|  |  | 5.2 Expandierter Polystyrolschaum (EPS) |  | 0.034 | 0.035 | 20/100 | [7 empty] | 5.2 Expand. Polystyrols. (EPS) [0,035] (Expandierter Polystyrolschaum) |  | 0.035 | 5.2 Expand. Polystyrols. (EPS) |  | [0,035] | (Expandierter Polystyrolschaum)
|  |  | 5.2 Expandierter Polystyrolschaum (EPS) |  | 0.035 | 0.036 | 20/100 | [7 empty] | 5.2 Expand. Polystyrols. (EPS) [0,036] (Expandierter Polystyrolschaum) |  | 0.036 | 5.2 Expand. Polystyrols. (EPS) |  | [0,036] | (Expandierter Polystyrolschaum)
|  |  | 5.2 Expandierter Polystyrolschaum (EPS) |  | 0.036 | 0.037 | 20/100 | [7 empty] | 5.2 Expand. Polystyrols. (EPS) [0,037] (Expandierter Polystyrolschaum) |  | 0.037 | 5.2 Expand. Polystyrols. (EPS) |  | [0,037] | (Expandierter Polystyrolschaum)
|  |  | 5.2 Expandierter Polystyrolschaum (EPS) |  | 0.037 | 0.038 | 20/100 | [7 empty] | 5.2 Expand. Polystyrols. (EPS) [0,038] (Expandierter Polystyrolschaum) |  | 0.038 | 5.2 Expand. Polystyrols. (EPS) |  | [0,038] | (Expandierter Polystyrolschaum)
|  |  | 5.2 Expandierter Polystyrolschaum (EPS) |  | 0.038 | 0.039 | 20/100 | [7 empty] | 5.2 Expand. Polystyrols. (EPS) [0,039] (Expandierter Polystyrolschaum) |  | 0.039 | 5.2 Expand. Polystyrols. (EPS) |  | [0,039] | (Expandierter Polystyrolschaum)
|  |  | 5.2 Expandierter Polystyrolschaum (EPS) |  | 0.039 | 0.04 | 20/100 | [7 empty] | 5.2 Expand. Polystyrols. (EPS) [0,04] (Expandierter Polystyrolschaum) |  | 0.04 | 5.2 Expand. Polystyrols. (EPS) |  | [0,04] | (Expandierter Polystyrolschaum)
|  |  | 5.2 Expandierter Polystyrolschaum (EPS) |  | 0.04 | 0.041 | 20/100 | [7 empty] | 5.2 Expand. Polystyrols. (EPS) [0,041] (Expandierter Polystyrolschaum) |  | 0.041 | 5.2 Expand. Polystyrols. (EPS) |  | [0,041] | (Expandierter Polystyrolschaum)
|  |  | 5.2 Expandierter Polystyrolschaum (EPS) |  | 0.041 | 0.042 | 20/100 | [7 empty] | 5.2 Expand. Polystyrols. (EPS) [0,042] (Expandierter Polystyrolschaum) |  | 0.042 | 5.2 Expand. Polystyrols. (EPS) |  | [0,042] | (Expandierter Polystyrolschaum)
|  |  | 5.2 Expandierter Polystyrolschaum (EPS) |  | 0.042 | 0.043 | 20/100 | [7 empty] | 5.2 Expand. Polystyrols. (EPS) [0,043] (Expandierter Polystyrolschaum) |  | 0.043 | 5.2 Expand. Polystyrols. (EPS) |  | [0,043] | (Expandierter Polystyrolschaum)
|  |  | 5.2 Expandierter Polystyrolschaum (EPS) |  | 0.043 | 0.044 | 20/100 | [7 empty] | 5.2 Expand. Polystyrols. (EPS) [0,044] (Expandierter Polystyrolschaum) |  | 0.044 | 5.2 Expand. Polystyrols. (EPS) |  | [0,044] | (Expandierter Polystyrolschaum)
|  |  | 5.2 Expandierter Polystyrolschaum (EPS) |  | 0.044 | 0.045 | 20/100 | [7 empty] | 5.2 Expand. Polystyrols. (EPS) [0,045] (Expandierter Polystyrolschaum) |  | 0.045 | 5.2 Expand. Polystyrols. (EPS) |  | [0,045] | (Expandierter Polystyrolschaum)
|  |  | 5.2 Expandierter Polystyrolschaum (EPS) |  | 0.045 | 0.046 | 20/100 | [7 empty] | 5.2 Expand. Polystyrols. (EPS) [0,046] (Expandierter Polystyrolschaum) |  | 0.046 | 5.2 Expand. Polystyrols. (EPS) |  | [0,046] | (Expandierter Polystyrolschaum)
|  |  | 5.2 Expandierter Polystyrolschaum (EPS) |  | 0.046 | 0.047 | 20/100 | [7 empty] | 5.2 Expand. Polystyrols. (EPS) [0,047] (Expandierter Polystyrolschaum) |  | 0.047 | 5.2 Expand. Polystyrols. (EPS) |  | [0,047] | (Expandierter Polystyrolschaum)
|  |  | 5.2 Expandierter Polystyrolschaum (EPS) |  | 0.047 | 0.048 | 20/100 | [7 empty] | 5.2 Expand. Polystyrols. (EPS) [0,048] (Expandierter Polystyrolschaum) |  | 0.048 | 5.2 Expand. Polystyrols. (EPS) |  | [0,048] | (Expandierter Polystyrolschaum)
|  |  | 5.2 Expandierter Polystyrolschaum (EPS) |  | 0.048 | 0.049 | 20/100 | [7 empty] | 5.2 Expand. Polystyrols. (EPS) [0,049] (Expandierter Polystyrolschaum) |  | 0.049 | 5.2 Expand. Polystyrols. (EPS) |  | [0,049] | (Expandierter Polystyrolschaum)
|  |  | 5.2 Expandierter Polystyrolschaum (EPS) |  | 0.049 | 0.05 | 20/100 | [7 empty] | 5.2 Expand. Polystyrols. (EPS) [0,05] (Expandierter Polystyrolschaum) |  | 0.05 | 5.2 Expand. Polystyrols. (EPS) |  | [0,05] | (Expandierter Polystyrolschaum)
|  |  | 5.2 Expandierter Polystyrolschaum (EPS) |  | 0.05 | 0.52 | 20/100 | [7 empty] | 5.2 Expand. Polystyrols. (EPS) [0,52] (Expandierter Polystyrolschaum) |  | 0.52 | 5.2 Expand. Polystyrols. (EPS) |  | [0,52] | (Expandierter Polystyrolschaum)
| 5.3 Extrudierter Polystyrolschaum |  | 5.3 Extrudierter Polystyrolschaum (XPS) |  | 0.022 | 0.023 | 80/250 | a | [5 empty] | 5.3 Extrudierter Polystyrolschaum | 5.3 Extrud. Polystyrols. (XPS) [0,023] (Extrudierter Polystyrolschaum) |  | 0.023 | 5.3 Extrud. Polystyrols. (XPS) |  | [0,023] | (Extrudierter Polystyrolschaum)
| nach DIN EN 13164 |  | 5.3 Extrudierter Polystyrolschaum (XPS) |  | 0.023 | 0.024 | 80/250 | [7 empty] | 5.3 Extrud. Polystyrols. (XPS) [0,024] (Extrudierter Polystyrolschaum) |  | 0.024 | 5.3 Extrud. Polystyrols. (XPS) |  | [0,024] | (Extrudierter Polystyrolschaum)
|  |  | 5.3 Extrudierter Polystyrolschaum (XPS) |  | 0.024 | 0.025 | 80/250 | [7 empty] | 5.3 Extrud. Polystyrols. (XPS) [0,025] (Extrudierter Polystyrolschaum) |  | 0.025 | 5.3 Extrud. Polystyrols. (XPS) |  | [0,025] | (Extrudierter Polystyrolschaum)
|  |  | 5.3 Extrudierter Polystyrolschaum (XPS) |  | 0.025 | 0.026 | 80/250 | [7 empty] | 5.3 Extrud. Polystyrols. (XPS) [0,026] (Extrudierter Polystyrolschaum) |  | 0.026 | 5.3 Extrud. Polystyrols. (XPS) |  | [0,026] | (Extrudierter Polystyrolschaum)
|  |  | 5.3 Extrudierter Polystyrolschaum (XPS) |  | 0.026 | 0.027 | 80/250 | [7 empty] | 5.3 Extrud. Polystyrols. (XPS) [0,027] (Extrudierter Polystyrolschaum) |  | 0.027 | 5.3 Extrud. Polystyrols. (XPS) |  | [0,027] | (Extrudierter Polystyrolschaum)
|  |  | 5.3 Extrudierter Polystyrolschaum (XPS) |  | 0.027 | 0.028 | 80/250 | [7 empty] | 5.3 Extrud. Polystyrols. (XPS) [0,028] (Extrudierter Polystyrolschaum) |  | 0.028 | 5.3 Extrud. Polystyrols. (XPS) |  | [0,028] | (Extrudierter Polystyrolschaum)
|  |  | 5.3 Extrudierter Polystyrolschaum (XPS) |  | 0.028 | 0.029 | 80/250 | [7 empty] | 5.3 Extrud. Polystyrols. (XPS) [0,029] (Extrudierter Polystyrolschaum) |  | 0.029 | 5.3 Extrud. Polystyrols. (XPS) |  | [0,029] | (Extrudierter Polystyrolschaum)
|  |  | 5.3 Extrudierter Polystyrolschaum (XPS) |  | 0.029 | 0.03 | 80/250 | [7 empty] | 5.3 Extrud. Polystyrols. (XPS) [0,03] (Extrudierter Polystyrolschaum) |  | 0.03 | 5.3 Extrud. Polystyrols. (XPS) |  | [0,03] | (Extrudierter Polystyrolschaum)
|  |  | 5.3 Extrudierter Polystyrolschaum (XPS) |  | 0.03 | 0.031 | 80/250 | [7 empty] | 5.3 Extrud. Polystyrols. (XPS) [0,031] (Extrudierter Polystyrolschaum) |  | 0.031 | 5.3 Extrud. Polystyrols. (XPS) |  | [0,031] | (Extrudierter Polystyrolschaum)
|  |  | 5.3 Extrudierter Polystyrolschaum (XPS) |  | 0.031 | 0.032 | 80/250 | [7 empty] | 5.3 Extrud. Polystyrols. (XPS) [0,032] (Extrudierter Polystyrolschaum) |  | 0.032 | 5.3 Extrud. Polystyrols. (XPS) |  | [0,032] | (Extrudierter Polystyrolschaum)
|  |  | 5.3 Extrudierter Polystyrolschaum (XPS) |  | 0.032 | 0.033 | 80/250 | [7 empty] | 5.3 Extrud. Polystyrols. (XPS) [0,033] (Extrudierter Polystyrolschaum) |  | 0.033 | 5.3 Extrud. Polystyrols. (XPS) |  | [0,033] | (Extrudierter Polystyrolschaum)
|  |  | 5.3 Extrudierter Polystyrolschaum (XPS) |  | 0.033 | 0.034 | 80/250 | [7 empty] | 5.3 Extrud. Polystyrols. (XPS) [0,034] (Extrudierter Polystyrolschaum) |  | 0.034 | 5.3 Extrud. Polystyrols. (XPS) |  | [0,034] | (Extrudierter Polystyrolschaum)
|  |  | 5.3 Extrudierter Polystyrolschaum (XPS) |  | 0.034 | 0.035 | 80/250 | [7 empty] | 5.3 Extrud. Polystyrols. (XPS) [0,035] (Extrudierter Polystyrolschaum) |  | 0.035 | 5.3 Extrud. Polystyrols. (XPS) |  | [0,035] | (Extrudierter Polystyrolschaum)
|  |  | 5.3 Extrudierter Polystyrolschaum (XPS) |  | 0.035 | 0.036 | 80/250 | [7 empty] | 5.3 Extrud. Polystyrols. (XPS) [0,036] (Extrudierter Polystyrolschaum) |  | 0.036 | 5.3 Extrud. Polystyrols. (XPS) |  | [0,036] | (Extrudierter Polystyrolschaum)
|  |  | 5.3 Extrudierter Polystyrolschaum (XPS) |  | 0.036 | 0.037 | 80/250 | [7 empty] | 5.3 Extrud. Polystyrols. (XPS) [0,037] (Extrudierter Polystyrolschaum) |  | 0.037 | 5.3 Extrud. Polystyrols. (XPS) |  | [0,037] | (Extrudierter Polystyrolschaum)
|  |  | 5.3 Extrudierter Polystyrolschaum (XPS) |  | 0.037 | 0.038 | 80/250 | [7 empty] | 5.3 Extrud. Polystyrols. (XPS) [0,038] (Extrudierter Polystyrolschaum) |  | 0.038 | 5.3 Extrud. Polystyrols. (XPS) |  | [0,038] | (Extrudierter Polystyrolschaum)
|  |  | 5.3 Extrudierter Polystyrolschaum (XPS) |  | 0.038 | 0.039 | 80/250 | [7 empty] | 5.3 Extrud. Polystyrols. (XPS) [0,039] (Extrudierter Polystyrolschaum) |  | 0.039 | 5.3 Extrud. Polystyrols. (XPS) |  | [0,039] | (Extrudierter Polystyrolschaum)
|  |  | 5.3 Extrudierter Polystyrolschaum (XPS) |  | 0.039 | 0.04 | 80/250 | [7 empty] | 5.3 Extrud. Polystyrols. (XPS) [0,04] (Extrudierter Polystyrolschaum) |  | 0.04 | 5.3 Extrud. Polystyrols. (XPS) |  | [0,04] | (Extrudierter Polystyrolschaum)
|  |  | 5.3 Extrudierter Polystyrolschaum (XPS) |  | 0.04 | 0.041 | 80/250 | [7 empty] | 5.3 Extrud. Polystyrols. (XPS) [0,041] (Extrudierter Polystyrolschaum) |  | 0.041 | 5.3 Extrud. Polystyrols. (XPS) |  | [0,041] | (Extrudierter Polystyrolschaum)
|  |  | 5.3 Extrudierter Polystyrolschaum (XPS) |  | 0.041 | 0.042 | 80/250 | [7 empty] | 5.3 Extrud. Polystyrols. (XPS) [0,042] (Extrudierter Polystyrolschaum) |  | 0.042 | 5.3 Extrud. Polystyrols. (XPS) |  | [0,042] | (Extrudierter Polystyrolschaum)
|  |  | 5.3 Extrudierter Polystyrolschaum (XPS) |  | 0.042 | 0.043 | 80/250 | [7 empty] | 5.3 Extrud. Polystyrols. (XPS) [0,043] (Extrudierter Polystyrolschaum) |  | 0.043 | 5.3 Extrud. Polystyrols. (XPS) |  | [0,043] | (Extrudierter Polystyrolschaum)
|  |  | 5.3 Extrudierter Polystyrolschaum (XPS) |  | 0.043 | 0.044 | 80/250 | [7 empty] | 5.3 Extrud. Polystyrols. (XPS) [0,044] (Extrudierter Polystyrolschaum) |  | 0.044 | 5.3 Extrud. Polystyrols. (XPS) |  | [0,044] | (Extrudierter Polystyrolschaum)
|  |  | 5.3 Extrudierter Polystyrolschaum (XPS) |  | 0.044 | 0.045 | 80/250 | [7 empty] | 5.3 Extrud. Polystyrols. (XPS) [0,045] (Extrudierter Polystyrolschaum) |  | 0.045 | 5.3 Extrud. Polystyrols. (XPS) |  | [0,045] | (Extrudierter Polystyrolschaum)
|  |  | 5.3 Extrudierter Polystyrolschaum (XPS) |  | 0.045 | 0.046 | 80/250 | [7 empty] | 5.3 Extrud. Polystyrols. (XPS) [0,046] (Extrudierter Polystyrolschaum) |  | 0.046 | 5.3 Extrud. Polystyrols. (XPS) |  | [0,046] | (Extrudierter Polystyrolschaum)
| 5.4 Polyurethan-Hartschaum |  | 5.4 Polyurethan-Hartschaum (PU) |  | 0.02 | 0.021 | 40/200 | a | [5 empty] | 5.4 Polyurethan-Hartschaum | 5.4 Polyurethan-Harts. (PU) [0,021] (Polyurethan-Hartschaum) |  | 0.021 | 5.4 Polyurethan-Harts. (PU) |  | [0,021] | (Polyurethan-Hartschaum)
| nach DIN EN 13165 |  | 5.4 Polyurethan-Hartschaum (PU) |  | 0.021 | 0.022 | 40/200 | [7 empty] | 5.4 Polyurethan-Harts. (PU) [0,022] (Polyurethan-Hartschaum) |  | 0.022 | 5.4 Polyurethan-Harts. (PU) |  | [0,022] | (Polyurethan-Hartschaum)
|  |  | 5.4 Polyurethan-Hartschaum (PU) |  | 0.022 | 0.023 | 40/200 | [7 empty] | 5.4 Polyurethan-Harts. (PU) [0,023] (Polyurethan-Hartschaum) |  | 0.023 | 5.4 Polyurethan-Harts. (PU) |  | [0,023] | (Polyurethan-Hartschaum)
|  |  | 5.4 Polyurethan-Hartschaum (PU) |  | 0.023 | 0.024 | 40/200 | [7 empty] | 5.4 Polyurethan-Harts. (PU) [0,024] (Polyurethan-Hartschaum) |  | 0.024 | 5.4 Polyurethan-Harts. (PU) |  | [0,024] | (Polyurethan-Hartschaum)
|  |  | 5.4 Polyurethan-Hartschaum (PU) |  | 0.024 | 0.025 | 40/200 | [7 empty] | 5.4 Polyurethan-Harts. (PU) [0,025] (Polyurethan-Hartschaum) |  | 0.025 | 5.4 Polyurethan-Harts. (PU) |  | [0,025] | (Polyurethan-Hartschaum)
|  |  | 5.4 Polyurethan-Hartschaum (PU) |  | 0.025 | 0.026 | 40/200 | [7 empty] | 5.4 Polyurethan-Harts. (PU) [0,026] (Polyurethan-Hartschaum) |  | 0.026 | 5.4 Polyurethan-Harts. (PU) |  | [0,026] | (Polyurethan-Hartschaum)
|  |  | 5.4 Polyurethan-Hartschaum (PU) |  | 0.026 | 0.027 | 40/200 | [7 empty] | 5.4 Polyurethan-Harts. (PU) [0,027] (Polyurethan-Hartschaum) |  | 0.027 | 5.4 Polyurethan-Harts. (PU) |  | [0,027] | (Polyurethan-Hartschaum)
|  |  | 5.4 Polyurethan-Hartschaum (PU) |  | 0.027 | 0.028 | 40/200 | [7 empty] | 5.4 Polyurethan-Harts. (PU) [0,028] (Polyurethan-Hartschaum) |  | 0.028 | 5.4 Polyurethan-Harts. (PU) |  | [0,028] | (Polyurethan-Hartschaum)
|  |  | 5.4 Polyurethan-Hartschaum (PU) |  | 0.028 | 0.029 | 40/200 | [7 empty] | 5.4 Polyurethan-Harts. (PU) [0,029] (Polyurethan-Hartschaum) |  | 0.029 | 5.4 Polyurethan-Harts. (PU) |  | [0,029] | (Polyurethan-Hartschaum)
|  |  | 5.4 Polyurethan-Hartschaum (PU) |  | 0.029 | 0.03 | 40/200 | [7 empty] | 5.4 Polyurethan-Harts. (PU) [0,03] (Polyurethan-Hartschaum) |  | 0.03 | 5.4 Polyurethan-Harts. (PU) |  | [0,03] | (Polyurethan-Hartschaum)
|  |  | 5.4 Polyurethan-Hartschaum (PU) |  | 0.03 | 0.031 | 40/200 | [7 empty] | 5.4 Polyurethan-Harts. (PU) [0,031] (Polyurethan-Hartschaum) |  | 0.031 | 5.4 Polyurethan-Harts. (PU) |  | [0,031] | (Polyurethan-Hartschaum)
|  |  | 5.4 Polyurethan-Hartschaum (PU) |  | 0.031 | 0.032 | 40/200 | [7 empty] | 5.4 Polyurethan-Harts. (PU) [0,032] (Polyurethan-Hartschaum) |  | 0.032 | 5.4 Polyurethan-Harts. (PU) |  | [0,032] | (Polyurethan-Hartschaum)
|  |  | 5.4 Polyurethan-Hartschaum (PU) |  | 0.032 | 0.033 | 40/200 | [7 empty] | 5.4 Polyurethan-Harts. (PU) [0,033] (Polyurethan-Hartschaum) |  | 0.033 | 5.4 Polyurethan-Harts. (PU) |  | [0,033] | (Polyurethan-Hartschaum)
|  |  | 5.4 Polyurethan-Hartschaum (PU) |  | 0.033 | 0.034 | 40/200 | [7 empty] | 5.4 Polyurethan-Harts. (PU) [0,034] (Polyurethan-Hartschaum) |  | 0.034 | 5.4 Polyurethan-Harts. (PU) |  | [0,034] | (Polyurethan-Hartschaum)
|  |  | 5.4 Polyurethan-Hartschaum (PU) |  | 0.034 | 0.035 | 40/200 | [7 empty] | 5.4 Polyurethan-Harts. (PU) [0,035] (Polyurethan-Hartschaum) |  | 0.035 | 5.4 Polyurethan-Harts. (PU) |  | [0,035] | (Polyurethan-Hartschaum)
|  |  | 5.4 Polyurethan-Hartschaum (PU) |  | 0.035 | 0.036 | 40/200 | [7 empty] | 5.4 Polyurethan-Harts. (PU) [0,036] (Polyurethan-Hartschaum) |  | 0.036 | 5.4 Polyurethan-Harts. (PU) |  | [0,036] | (Polyurethan-Hartschaum)
|  |  | 5.4 Polyurethan-Hartschaum (PU) |  | 0.036 | 0.037 | 40/200 | [7 empty] | 5.4 Polyurethan-Harts. (PU) [0,037] (Polyurethan-Hartschaum) |  | 0.037 | 5.4 Polyurethan-Harts. (PU) |  | [0,037] | (Polyurethan-Hartschaum)
|  |  | 5.4 Polyurethan-Hartschaum (PU) |  | 0.037 | 0.038 | 40/200 | [7 empty] | 5.4 Polyurethan-Harts. (PU) [0,038] (Polyurethan-Hartschaum) |  | 0.038 | 5.4 Polyurethan-Harts. (PU) |  | [0,038] | (Polyurethan-Hartschaum)
|  |  | 5.4 Polyurethan-Hartschaum (PU) |  | 0.038 | 0.039 | 40/200 | [7 empty] | 5.4 Polyurethan-Harts. (PU) [0,039] (Polyurethan-Hartschaum) |  | 0.039 | 5.4 Polyurethan-Harts. (PU) |  | [0,039] | (Polyurethan-Hartschaum)
|  |  | 5.4 Polyurethan-Hartschaum (PU) |  | 0.039 | 0.04 | 40/200 | [7 empty] | 5.4 Polyurethan-Harts. (PU) [0,04] (Polyurethan-Hartschaum) |  | 0.04 | 5.4 Polyurethan-Harts. (PU) |  | [0,04] | (Polyurethan-Hartschaum)
|  |  | 5.4 Polyurethan-Hartschaum (PU) |  | 0.04 | 0.041 | 40/200 | [7 empty] | 5.4 Polyurethan-Harts. (PU) [0,041] (Polyurethan-Hartschaum) |  | 0.041 | 5.4 Polyurethan-Harts. (PU) |  | [0,041] | (Polyurethan-Hartschaum)
| 5.5 Phenolharz-Hartschaum |  | 5.5 Phenolharz-Hartschaum (PF) |  | 0.02 | 0.021 | 10/60 | a | [5 empty] | 5.5 Phenolharz-Hartschaum | 5.5 Phenolharz-Harts. (PF) [0,021] (Phenolharz-Hartschaum) |  | 0.021 | 5.5 Phenolharz-Harts. (PF) |  | [0,021] | (Phenolharz-Hartschaum)
| nach DIN EN 13166 |  | 5.5 Phenolharz-Hartschaum (PF) |  | 0.021 | 0.022 | 10/60 | [7 empty] | 5.5 Phenolharz-Harts. (PF) [0,022] (Phenolharz-Hartschaum) |  | 0.022 | 5.5 Phenolharz-Harts. (PF) |  | [0,022] | (Phenolharz-Hartschaum)
|  |  | 5.5 Phenolharz-Hartschaum (PF) |  | 0.022 | 0.023 | 10/60 | [7 empty] | 5.5 Phenolharz-Harts. (PF) [0,023] (Phenolharz-Hartschaum) |  | 0.023 | 5.5 Phenolharz-Harts. (PF) |  | [0,023] | (Phenolharz-Hartschaum)
|  |  | 5.5 Phenolharz-Hartschaum (PF) |  | 0.023 | 0.024 | 10/60 | [7 empty] | 5.5 Phenolharz-Harts. (PF) [0,024] (Phenolharz-Hartschaum) |  | 0.024 | 5.5 Phenolharz-Harts. (PF) |  | [0,024] | (Phenolharz-Hartschaum)
|  |  | 5.5 Phenolharz-Hartschaum (PF) |  | 0.024 | 0.025 | 10/60 | [7 empty] | 5.5 Phenolharz-Harts. (PF) [0,025] (Phenolharz-Hartschaum) |  | 0.025 | 5.5 Phenolharz-Harts. (PF) |  | [0,025] | (Phenolharz-Hartschaum)
|  |  | 5.5 Phenolharz-Hartschaum (PF) |  | 0.025 | 0.026 | 10/60 | [7 empty] | 5.5 Phenolharz-Harts. (PF) [0,026] (Phenolharz-Hartschaum) |  | 0.026 | 5.5 Phenolharz-Harts. (PF) |  | [0,026] | (Phenolharz-Hartschaum)
|  |  | 5.5 Phenolharz-Hartschaum (PF) |  | 0.026 | 0.027 | 10/60 | [7 empty] | 5.5 Phenolharz-Harts. (PF) [0,027] (Phenolharz-Hartschaum) |  | 0.027 | 5.5 Phenolharz-Harts. (PF) |  | [0,027] | (Phenolharz-Hartschaum)
|  |  | 5.5 Phenolharz-Hartschaum (PF) |  | 0.027 | 0.028 | 10/60 | [7 empty] | 5.5 Phenolharz-Harts. (PF) [0,028] (Phenolharz-Hartschaum) |  | 0.028 | 5.5 Phenolharz-Harts. (PF) |  | [0,028] | (Phenolharz-Hartschaum)
|  |  | 5.5 Phenolharz-Hartschaum (PF) |  | 0.028 | 0.029 | 10/60 | [7 empty] | 5.5 Phenolharz-Harts. (PF) [0,029] (Phenolharz-Hartschaum) |  | 0.029 | 5.5 Phenolharz-Harts. (PF) |  | [0,029] | (Phenolharz-Hartschaum)
|  |  | 5.5 Phenolharz-Hartschaum (PF) |  | 0.029 | 0.03 | 10/60 | [7 empty] | 5.5 Phenolharz-Harts. (PF) [0,03] (Phenolharz-Hartschaum) |  | 0.03 | 5.5 Phenolharz-Harts. (PF) |  | [0,03] | (Phenolharz-Hartschaum)
|  |  | 5.5 Phenolharz-Hartschaum (PF) |  | 0.03 | 0.031 | 10/60 | [7 empty] | 5.5 Phenolharz-Harts. (PF) [0,031] (Phenolharz-Hartschaum) |  | 0.031 | 5.5 Phenolharz-Harts. (PF) |  | [0,031] | (Phenolharz-Hartschaum)
|  |  | 5.5 Phenolharz-Hartschaum (PF) |  | 0.031 | 0.032 | 10/60 | [7 empty] | 5.5 Phenolharz-Harts. (PF) [0,032] (Phenolharz-Hartschaum) |  | 0.032 | 5.5 Phenolharz-Harts. (PF) |  | [0,032] | (Phenolharz-Hartschaum)
|  |  | 5.5 Phenolharz-Hartschaum (PF) |  | 0.032 | 0.033 | 10/60 | [7 empty] | 5.5 Phenolharz-Harts. (PF) [0,033] (Phenolharz-Hartschaum) |  | 0.033 | 5.5 Phenolharz-Harts. (PF) |  | [0,033] | (Phenolharz-Hartschaum)
|  |  | 5.5 Phenolharz-Hartschaum (PF) |  | 0.033 | 0.034 | 10/60 | [7 empty] | 5.5 Phenolharz-Harts. (PF) [0,034] (Phenolharz-Hartschaum) |  | 0.034 | 5.5 Phenolharz-Harts. (PF) |  | [0,034] | (Phenolharz-Hartschaum)
|  |  | 5.5 Phenolharz-Hartschaum (PF) |  | 0.034 | 0.035 | 10/60 | [7 empty] | 5.5 Phenolharz-Harts. (PF) [0,035] (Phenolharz-Hartschaum) |  | 0.035 | 5.5 Phenolharz-Harts. (PF) |  | [0,035] | (Phenolharz-Hartschaum)
|  |  | 5.5 Phenolharz-Hartschaum (PF) |  | 0.035 | 0.036 | 10/60 | [7 empty] | 5.5 Phenolharz-Harts. (PF) [0,036] (Phenolharz-Hartschaum) |  | 0.036 | 5.5 Phenolharz-Harts. (PF) |  | [0,036] | (Phenolharz-Hartschaum)
| 5.6 Schaumglas |  | 5.6 Schaumglas (CG) |  | 0.037 | 0.038 |  | f | [5 empty] | 5.6 Schaumglas | 5.6 Schaumglas (CG) [0,038] |  | 0.038 | 5.6 Schaumglas (CG) |  | [0,038]
| nach DIN EN 13167 |  | 5.6 Schaumglas (CG) |  | 0.038 | 0.039 | [8 empty] | 5.6 Schaumglas (CG) [0,039] |  | 0.039 | 5.6 Schaumglas (CG) |  | [0,039]
|  |  | 5.6 Schaumglas (CG) |  | 0.039 | 0.04 | [8 empty] | 5.6 Schaumglas (CG) [0,04] |  | 0.04 | 5.6 Schaumglas (CG) |  | [0,04]
|  |  | 5.6 Schaumglas (CG) |  | 0.04 | 0.041 | [8 empty] | 5.6 Schaumglas (CG) [0,041] |  | 0.041 | 5.6 Schaumglas (CG) |  | [0,041]
|  |  | 5.6 Schaumglas (CG) |  | 0.041 | 0.042 | [8 empty] | 5.6 Schaumglas (CG) [0,042] |  | 0.042 | 5.6 Schaumglas (CG) |  | [0,042]
|  |  | 5.6 Schaumglas (CG) |  | 0.042 | 0.043 | [8 empty] | 5.6 Schaumglas (CG) [0,043] |  | 0.043 | 5.6 Schaumglas (CG) |  | [0,043]
|  |  | 5.6 Schaumglas (CG) |  | 0.043 | 0.044 | [8 empty] | 5.6 Schaumglas (CG) [0,044] |  | 0.044 | 5.6 Schaumglas (CG) |  | [0,044]
|  |  | 5.6 Schaumglas (CG) |  | 0.044 | 0.045 | [8 empty] | 5.6 Schaumglas (CG) [0,045] |  | 0.045 | 5.6 Schaumglas (CG) |  | [0,045]
|  |  | 5.6 Schaumglas (CG) |  | 0.045 | 0.046 | [8 empty] | 5.6 Schaumglas (CG) [0,046] |  | 0.046 | 5.6 Schaumglas (CG) |  | [0,046]
|  |  | 5.6 Schaumglas (CG) |  | 0.046 | 0.047 | [8 empty] | 5.6 Schaumglas (CG) [0,047] |  | 0.047 | 5.6 Schaumglas (CG) |  | [0,047]
|  |  | 5.6 Schaumglas (CG) |  | 0.047 | 0.048 | [8 empty] | 5.6 Schaumglas (CG) [0,048] |  | 0.048 | 5.6 Schaumglas (CG) |  | [0,048]
|  |  | 5.6 Schaumglas (CG) |  | 0.048 | 0.049 | [8 empty] | 5.6 Schaumglas (CG) [0,049] |  | 0.049 | 5.6 Schaumglas (CG) |  | [0,049]
|  |  | 5.6 Schaumglas (CG) |  | 0.049 | 0.05 | [8 empty] | 5.6 Schaumglas (CG) [0,05] |  | 0.05 | 5.6 Schaumglas (CG) |  | [0,05]
|  |  | 5.6 Schaumglas (CG) |  | 0.05 | 0.052 | [8 empty] | 5.6 Schaumglas (CG) [0,052] |  | 0.052 | 5.6 Schaumglas (CG) |  | [0,052]
|  |  | 5.6 Schaumglas (CG) |  | 0.051 | 0.053 | [8 empty] | 5.6 Schaumglas (CG) [0,053] |  | 0.053 | 5.6 Schaumglas (CG) |  | [0,053]
|  |  | 5.6 Schaumglas (CG) |  | 0.052 | 0.054 | [8 empty] | 5.6 Schaumglas (CG) [0,054] |  | 0.054 | 5.6 Schaumglas (CG) |  | [0,054]
|  |  | 5.6 Schaumglas (CG) |  | 0.053 | 0.055 | [8 empty] | 5.6 Schaumglas (CG) [0,055] |  | 0.055 | 5.6 Schaumglas (CG) |  | [0,055]
|  |  | 5.6 Schaumglas (CG) |  | 0.054 | 0.056 | [8 empty] | 5.6 Schaumglas (CG) [0,056] |  | 0.056 | 5.6 Schaumglas (CG) |  | [0,056]
|  |  | 5.6 Schaumglas (CG) |  | 0.055 | 0.057 | [8 empty] | 5.6 Schaumglas (CG) [0,057] |  | 0.057 | 5.6 Schaumglas (CG) |  | [0,057]
| 5.7 Holzwolle-Platten |  | 5.7.1 Holzwolle-Platten (WW) |  | 0.06 | 0.063 | 2/5 | b | [5 empty] | 5.7 Holzwolle-Platten | 5.7.1 Holzwolle-Platten (WW) [0,063] |  | 0.063 | 5.7.1 Holzwolle-Platten (WW) |  | [0,063]
| Holzwolle-Leichtbauplatten nach DIN EN 13168 |  | 5.7.1 Holzwolle-Platten (WW) |  | 0.061 | 0.064 | 2/5 | [7 empty] | 5.7.1 Holzwolle-Platten (WW) [0,064] |  | 0.064 | 5.7.1 Holzwolle-Platten (WW) |  | [0,064]
|  |  | 5.7.1 Holzwolle-Platten (WW) |  | 0.062 | 0.065 | 2/5 | [7 empty] | 5.7.1 Holzwolle-Platten (WW) [0,065] |  | 0.065 | 5.7.1 Holzwolle-Platten (WW) |  | [0,065]
|  |  | 5.7.1 Holzwolle-Platten (WW) |  | 0.063 | 0.066 | 2/5 | [7 empty] | 5.7.1 Holzwolle-Platten (WW) [0,066] |  | 0.066 | 5.7.1 Holzwolle-Platten (WW) |  | [0,066]
|  |  | 5.7.1 Holzwolle-Platten (WW) |  | 0.064 | 0.067 | 2/5 | [7 empty] | 5.7.1 Holzwolle-Platten (WW) [0,067] |  | 0.067 | 5.7.1 Holzwolle-Platten (WW) |  | [0,067]
|  |  | 5.7.1 Holzwolle-Platten (WW) |  | 0.065 | 0.068 | 2/5 | [7 empty] | 5.7.1 Holzwolle-Platten (WW) [0,068] |  | 0.068 | 5.7.1 Holzwolle-Platten (WW) |  | [0,068]
|  |  | 5.7.1 Holzwolle-Platten (WW) |  | 0.066 | 0.069 | 2/5 | [7 empty] | 5.7.1 Holzwolle-Platten (WW) [0,069] |  | 0.069 | 5.7.1 Holzwolle-Platten (WW) |  | [0,069]
|  |  | 5.7.1 Holzwolle-Platten (WW) |  | 0.067 | 0.07 | 2/5 | [7 empty] | 5.7.1 Holzwolle-Platten (WW) [0,07] |  | 0.07 | 5.7.1 Holzwolle-Platten (WW) |  | [0,07]
|  |  | 5.7.1 Holzwolle-Platten (WW) |  | 0.068 | 0.071 | 2/5 | [7 empty] | 5.7.1 Holzwolle-Platten (WW) [0,071] |  | 0.071 | 5.7.1 Holzwolle-Platten (WW) |  | [0,071]
|  |  | 5.7.1 Holzwolle-Platten (WW) |  | 0.069 | 0.072 | 2/5 | [7 empty] | 5.7.1 Holzwolle-Platten (WW) [0,072] |  | 0.072 | 5.7.1 Holzwolle-Platten (WW) |  | [0,072]
|  |  | 5.7.1 Holzwolle-Platten (WW) |  | 0.07 | 0.074 | 2/5 | [7 empty] | 5.7.1 Holzwolle-Platten (WW) [0,074] |  | 0.074 | 5.7.1 Holzwolle-Platten (WW) |  | [0,074]
|  |  | 5.7.1 Holzwolle-Platten (WW) |  | 0.071 | 0.075 | 2/5 | [7 empty] | 5.7.1 Holzwolle-Platten (WW) [0,075] |  | 0.075 | 5.7.1 Holzwolle-Platten (WW) |  | [0,075]
|  |  | 5.7.1 Holzwolle-Platten (WW) |  | 0.072 | 0.076 | 2/5 | [7 empty] | 5.7.1 Holzwolle-Platten (WW) [0,076] |  | 0.076 | 5.7.1 Holzwolle-Platten (WW) |  | [0,076]
|  |  | 5.7.1 Holzwolle-Platten (WW) |  | 0.073 | 0.077 | 2/5 | [7 empty] | 5.7.1 Holzwolle-Platten (WW) [0,077] |  | 0.077 | 5.7.1 Holzwolle-Platten (WW) |  | [0,077]
|  |  | 5.7.1 Holzwolle-Platten (WW) |  | 0.074 | 0.078 | 2/5 | [7 empty] | 5.7.1 Holzwolle-Platten (WW) [0,078] |  | 0.078 | 5.7.1 Holzwolle-Platten (WW) |  | [0,078]
|  |  | 5.7.1 Holzwolle-Platten (WW) |  | 0.075 | 0.079 | 2/5 | [7 empty] | 5.7.1 Holzwolle-Platten (WW) [0,079] |  | 0.079 | 5.7.1 Holzwolle-Platten (WW) |  | [0,079]
|  |  | 5.7.1 Holzwolle-Platten (WW) |  | 0.076 | 0.08 | 2/5 | [7 empty] | 5.7.1 Holzwolle-Platten (WW) [0,08] |  | 0.08 | 5.7.1 Holzwolle-Platten (WW) |  | [0,08]
|  |  | 5.7.1 Holzwolle-Platten (WW) |  | 0.077 | 0.081 | 2/5 | [7 empty] | 5.7.1 Holzwolle-Platten (WW) [0,081] |  | 0.081 | 5.7.1 Holzwolle-Platten (WW) |  | [0,081]
|  |  | 5.7.1 Holzwolle-Platten (WW) |  | 0.078 | 0.082 | 2/5 | [7 empty] | 5.7.1 Holzwolle-Platten (WW) [0,082] |  | 0.082 | 5.7.1 Holzwolle-Platten (WW) |  | [0,082]
|  |  | 5.7.1 Holzwolle-Platten (WW) |  | 0.079 | 0.083 | 2/5 | [7 empty] | 5.7.1 Holzwolle-Platten (WW) [0,083] |  | 0.083 | 5.7.1 Holzwolle-Platten (WW) |  | [0,083]
|  |  | 5.7.1 Holzwolle-Platten (WW) |  | 0.08 | 0.084 | 2/5 | [7 empty] | 5.7.1 Holzwolle-Platten (WW) [0,084] |  | 0.084 | 5.7.1 Holzwolle-Platten (WW) |  | [0,084]
|  |  | 5.7.1 Holzwolle-Platten (WW) |  | 0.081 | 0.085 | 2/5 | [7 empty] | 5.7.1 Holzwolle-Platten (WW) [0,085] |  | 0.085 | 5.7.1 Holzwolle-Platten (WW) |  | [0,085]
|  |  | 5.7.1 Holzwolle-Platten (WW) |  | 0.082 | 0.086 | 2/5 | [7 empty] | 5.7.1 Holzwolle-Platten (WW) [0,086] |  | 0.086 | 5.7.1 Holzwolle-Platten (WW) |  | [0,086]
|  |  | 5.7.1 Holzwolle-Platten (WW) |  | 0.083 | 0.087 | 2/5 | [7 empty] | 5.7.1 Holzwolle-Platten (WW) [0,087] |  | 0.087 | 5.7.1 Holzwolle-Platten (WW) |  | [0,087]
|  |  | 5.7.1 Holzwolle-Platten (WW) |  | 0.084 | 0.088 | 2/5 | [7 empty] | 5.7.1 Holzwolle-Platten (WW) [0,088] |  | 0.088 | 5.7.1 Holzwolle-Platten (WW) |  | [0,088]
|  |  | 5.7.1 Holzwolle-Platten (WW) |  | 0.085 | 0.089 | 2/5 | [7 empty] | 5.7.1 Holzwolle-Platten (WW) [0,089] |  | 0.089 | 5.7.1 Holzwolle-Platten (WW) |  | [0,089]
|  |  | 5.7.1 Holzwolle-Platten (WW) |  | 0.086 | 0.09 | 2/5 | [7 empty] | 5.7.1 Holzwolle-Platten (WW) [0,09] |  | 0.09 | 5.7.1 Holzwolle-Platten (WW) |  | [0,09]
|  |  | 5.7.1 Holzwolle-Platten (WW) |  | 0.087 | 0.091 | 2/5 | [7 empty] | 5.7.1 Holzwolle-Platten (WW) [0,091] |  | 0.091 | 5.7.1 Holzwolle-Platten (WW) |  | [0,091]
|  |  | 5.7.1 Holzwolle-Platten (WW) |  | 0.088 | 0.092 | 2/5 | [7 empty] | 5.7.1 Holzwolle-Platten (WW) [0,092] |  | 0.092 | 5.7.1 Holzwolle-Platten (WW) |  | [0,092]
|  |  | 5.7.1 Holzwolle-Platten (WW) |  | 0.089 | 0.093 | 2/5 | [7 empty] | 5.7.1 Holzwolle-Platten (WW) [0,093] |  | 0.093 | 5.7.1 Holzwolle-Platten (WW) |  | [0,093]
|  |  | 5.7.1 Holzwolle-Platten (WW) |  | 0.09 | 0.095 | 2/5 | [7 empty] | 5.7.1 Holzwolle-Platten (WW) [0,095] |  | 0.095 | 5.7.1 Holzwolle-Platten (WW) |  | [0,095]
|  |  | 5.7.1 Holzwolle-Platten (WW) |  | 0.091 | 0.096 | 2/5 | [7 empty] | 5.7.1 Holzwolle-Platten (WW) [0,096] |  | 0.096 | 5.7.1 Holzwolle-Platten (WW) |  | [0,096]
|  |  | 5.7.1 Holzwolle-Platten (WW) |  | 0.092 | 0.097 | 2/5 | [7 empty] | 5.7.1 Holzwolle-Platten (WW) [0,097] |  | 0.097 | 5.7.1 Holzwolle-Platten (WW) |  | [0,097]
|  |  | 5.7.1 Holzwolle-Platten (WW) |  | 0.093 | 0.098 | 2/5 | [7 empty] | 5.7.1 Holzwolle-Platten (WW) [0,098] |  | 0.098 | 5.7.1 Holzwolle-Platten (WW) |  | [0,098]
|  |  | 5.7.1 Holzwolle-Platten (WW) |  | 0.094 | 0.099 | 2/5 | [7 empty] | 5.7.1 Holzwolle-Platten (WW) [0,099] |  | 0.099 | 5.7.1 Holzwolle-Platten (WW) |  | [0,099]
|  |  | 5.7.1 Holzwolle-Platten (WW) |  | 0.095 | 0.1 | 2/5 | [7 empty] | 5.7.1 Holzwolle-Platten (WW) [0,1] |  | 0.1 | 5.7.1 Holzwolle-Platten (WW) |  | [0,1]
|  |  | 5.7.1 Holzwolle-Platten (WW) |  | 0.096 | 0.101 | 2/5 | [7 empty] | 5.7.1 Holzwolle-Platten (WW) [0,101] |  | 0.101 | 5.7.1 Holzwolle-Platten (WW) |  | [0,101]
|  |  | 5.7.1 Holzwolle-Platten (WW) |  | 0.097 | 0.102 | 2/5 | [7 empty] | 5.7.1 Holzwolle-Platten (WW) [0,102] |  | 0.102 | 5.7.1 Holzwolle-Platten (WW) |  | [0,102]
|  |  | 5.7.1 Holzwolle-Platten (WW) |  | 0.098 | 0.103 | 2/5 | [7 empty] | 5.7.1 Holzwolle-Platten (WW) [0,103] |  | 0.103 | 5.7.1 Holzwolle-Platten (WW) |  | [0,103]
|  |  | 5.7.1 Holzwolle-Platten (WW) |  | 0.099 | 0.104 | 2/5 | [7 empty] | 5.7.1 Holzwolle-Platten (WW) [0,104] |  | 0.104 | 5.7.1 Holzwolle-Platten (WW) |  | [0,104]
|  |  | 5.7.1 Holzwolle-Platten (WW) |  | 0.1 | 0.105 | 2/5 | [7 empty] | 5.7.1 Holzwolle-Platten (WW) [0,105] |  | 0.105 | 5.7.1 Holzwolle-Platten (WW) |  | [0,105]
| 5.7.2 Holzwolle-Platten mit EPS |  | 5.7.2 Holzwolle-Mehrschichtplatten mit EPS |  | 0.03 | 0.031 | 20/50 | a | [5 empty] | 5.7.2 Holzwolle-Platten mit EPS | 5.7.2 Holzw.-Mehrschichtpl. mit EPS [0,031] (Mehrschichtplatten) |  | 0.031 | 5.7.2 Holzw.-Mehrschichtpl. mit EPS |  | [0,031] | (Mehrschichtplatten)
| nach DIN EN 13168 (WWC) mit expandiertem Polystyrolschaum (EPS) nach DIN EN 13163 |  | 5.7.2 Holzwolle-Mehrschichtplatten mit EPS |  | 0.031 | 0.032 | 20/50 | [7 empty] | 5.7.2 Holzw.-Mehrschichtpl. mit EPS [0,032] (Mehrschichtplatten) |  | 0.032 | 5.7.2 Holzw.-Mehrschichtpl. mit EPS |  | [0,032] | (Mehrschichtplatten)
|  |  | 5.7.2 Holzwolle-Mehrschichtplatten mit EPS |  | 0.032 | 0.033 | 20/50 | [7 empty] | 5.7.2 Holzw.-Mehrschichtpl. mit EPS [0,033] (Mehrschichtplatten) |  | 0.033 | 5.7.2 Holzw.-Mehrschichtpl. mit EPS |  | [0,033] | (Mehrschichtplatten)
|  |  | 5.7.2 Holzwolle-Mehrschichtplatten mit EPS |  | 0.033 | 0.034 | 20/50 | [7 empty] | 5.7.2 Holzw.-Mehrschichtpl. mit EPS [0,034] (Mehrschichtplatten) |  | 0.034 | 5.7.2 Holzw.-Mehrschichtpl. mit EPS |  | [0,034] | (Mehrschichtplatten)
|  |  | 5.7.2 Holzwolle-Mehrschichtplatten mit EPS |  | 0.034 | 0.035 | 20/50 | [7 empty] | 5.7.2 Holzw.-Mehrschichtpl. mit EPS [0,035] (Mehrschichtplatten) |  | 0.035 | 5.7.2 Holzw.-Mehrschichtpl. mit EPS |  | [0,035] | (Mehrschichtplatten)
|  |  | 5.7.2 Holzwolle-Mehrschichtplatten mit EPS |  | 0.035 | 0.036 | 20/50 | [7 empty] | 5.7.2 Holzw.-Mehrschichtpl. mit EPS [0,036] (Mehrschichtplatten) |  | 0.036 | 5.7.2 Holzw.-Mehrschichtpl. mit EPS |  | [0,036] | (Mehrschichtplatten)
|  |  | 5.7.2 Holzwolle-Mehrschichtplatten mit EPS |  | 0.036 | 0.037 | 20/50 | [7 empty] | 5.7.2 Holzw.-Mehrschichtpl. mit EPS [0,037] (Mehrschichtplatten) |  | 0.037 | 5.7.2 Holzw.-Mehrschichtpl. mit EPS |  | [0,037] | (Mehrschichtplatten)
|  |  | 5.7.2 Holzwolle-Mehrschichtplatten mit EPS |  | 0.037 | 0.038 | 20/50 | [7 empty] | 5.7.2 Holzw.-Mehrschichtpl. mit EPS [0,038] (Mehrschichtplatten) |  | 0.038 | 5.7.2 Holzw.-Mehrschichtpl. mit EPS |  | [0,038] | (Mehrschichtplatten)
|  |  | 5.7.2 Holzwolle-Mehrschichtplatten mit EPS |  | 0.038 | 0.039 | 20/50 | [7 empty] | 5.7.2 Holzw.-Mehrschichtpl. mit EPS [0,039] (Mehrschichtplatten) |  | 0.039 | 5.7.2 Holzw.-Mehrschichtpl. mit EPS |  | [0,039] | (Mehrschichtplatten)
|  |  | 5.7.2 Holzwolle-Mehrschichtplatten mit EPS |  | 0.039 | 0.04 | 20/50 | [7 empty] | 5.7.2 Holzw.-Mehrschichtpl. mit EPS [0,04] (Mehrschichtplatten) |  | 0.04 | 5.7.2 Holzw.-Mehrschichtpl. mit EPS |  | [0,04] | (Mehrschichtplatten)
|  |  | 5.7.2 Holzwolle-Mehrschichtplatten mit EPS |  | 0.04 | 0.041 | 20/50 | [7 empty] | 5.7.2 Holzw.-Mehrschichtpl. mit EPS [0,041] (Mehrschichtplatten) |  | 0.041 | 5.7.2 Holzw.-Mehrschichtpl. mit EPS |  | [0,041] | (Mehrschichtplatten)
|  |  | 5.7.2 Holzwolle-Mehrschichtplatten mit EPS |  | 0.041 | 0.042 | 20/50 | [7 empty] | 5.7.2 Holzw.-Mehrschichtpl. mit EPS [0,042] (Mehrschichtplatten) |  | 0.042 | 5.7.2 Holzw.-Mehrschichtpl. mit EPS |  | [0,042] | (Mehrschichtplatten)
|  |  | 5.7.2 Holzwolle-Mehrschichtplatten mit EPS |  | 0.042 | 0.043 | 20/50 | [7 empty] | 5.7.2 Holzw.-Mehrschichtpl. mit EPS [0,043] (Mehrschichtplatten) |  | 0.043 | 5.7.2 Holzw.-Mehrschichtpl. mit EPS |  | [0,043] | (Mehrschichtplatten)
|  |  | 5.7.2 Holzwolle-Mehrschichtplatten mit EPS |  | 0.043 | 0.044 | 20/50 | [7 empty] | 5.7.2 Holzw.-Mehrschichtpl. mit EPS [0,044] (Mehrschichtplatten) |  | 0.044 | 5.7.2 Holzw.-Mehrschichtpl. mit EPS |  | [0,044] | (Mehrschichtplatten)
|  |  | 5.7.2 Holzwolle-Mehrschichtplatten mit EPS |  | 0.044 | 0.045 | 20/50 | [7 empty] | 5.7.2 Holzw.-Mehrschichtpl. mit EPS [0,045] (Mehrschichtplatten) |  | 0.045 | 5.7.2 Holzw.-Mehrschichtpl. mit EPS |  | [0,045] | (Mehrschichtplatten)
|  |  | 5.7.2 Holzwolle-Mehrschichtplatten mit EPS |  | 0.045 | 0.046 | 20/50 | [7 empty] | 5.7.2 Holzw.-Mehrschichtpl. mit EPS [0,046] (Mehrschichtplatten) |  | 0.046 | 5.7.2 Holzw.-Mehrschichtpl. mit EPS |  | [0,046] | (Mehrschichtplatten)
|  |  | 5.7.2 Holzwolle-Mehrschichtplatten mit EPS |  | 0.046 | 0.047 | 20/50 | [7 empty] | 5.7.2 Holzw.-Mehrschichtpl. mit EPS [0,047] (Mehrschichtplatten) |  | 0.047 | 5.7.2 Holzw.-Mehrschichtpl. mit EPS |  | [0,047] | (Mehrschichtplatten)
|  |  | 5.7.2 Holzwolle-Mehrschichtplatten mit EPS |  | 0.047 | 0.048 | 20/50 | [7 empty] | 5.7.2 Holzw.-Mehrschichtpl. mit EPS [0,048] (Mehrschichtplatten) |  | 0.048 | 5.7.2 Holzw.-Mehrschichtpl. mit EPS |  | [0,048] | (Mehrschichtplatten)
|  |  | 5.7.2 Holzwolle-Mehrschichtplatten mit EPS |  | 0.048 | 0.049 | 20/50 | [7 empty] | 5.7.2 Holzw.-Mehrschichtpl. mit EPS [0,049] (Mehrschichtplatten) |  | 0.049 | 5.7.2 Holzw.-Mehrschichtpl. mit EPS |  | [0,049] | (Mehrschichtplatten)
|  |  | 5.7.2 Holzwolle-Mehrschichtplatten mit EPS |  | 0.049 | 0.05 | 20/50 | [7 empty] | 5.7.2 Holzw.-Mehrschichtpl. mit EPS [0,05] (Mehrschichtplatten) |  | 0.05 | 5.7.2 Holzw.-Mehrschichtpl. mit EPS |  | [0,05] | (Mehrschichtplatten)
|  |  | 5.7.2 Holzwolle-Mehrschichtplatten mit EPS |  | 0.05 | 0.052 | 20/50 | [7 empty] | 5.7.2 Holzw.-Mehrschichtpl. mit EPS [0,052] (Mehrschichtplatten) |  | 0.052 | 5.7.2 Holzw.-Mehrschichtpl. mit EPS |  | [0,052] | (Mehrschichtplatten)
| 5.7.2 Holzwolle-Platten mit MW |  | 5.7.2 Holzwolle-Mehrschichtplatten mit MW |  | 0.03 | 0.031 | 1 | a | [5 empty] | 5.7.2 Holzwolle-Platten mit MW | 5.7.2 Holzw.-Mehrschichtpl. mit MW [0,031] (Mehrschichtplatten) |  | 0.031 | 5.7.2 Holzw.-Mehrschichtpl. mit MW |  | [0,031] | (Mehrschichtplatten)
| nach DIN EN 13168 (WWC) mit Mineralwolle (MW) nach DIN EN 13162 |  | 5.7.2 Holzwolle-Mehrschichtplatten mit MW |  | 0.031 | 0.032 | 1 | [7 empty] | 5.7.2 Holzw.-Mehrschichtpl. mit MW [0,032] (Mehrschichtplatten) |  | 0.032 | 5.7.2 Holzw.-Mehrschichtpl. mit MW |  | [0,032] | (Mehrschichtplatten)
|  |  | 5.7.2 Holzwolle-Mehrschichtplatten mit MW |  | 0.032 | 0.033 | 1 | [7 empty] | 5.7.2 Holzw.-Mehrschichtpl. mit MW [0,033] (Mehrschichtplatten) |  | 0.033 | 5.7.2 Holzw.-Mehrschichtpl. mit MW |  | [0,033] | (Mehrschichtplatten)
|  |  | 5.7.2 Holzwolle-Mehrschichtplatten mit MW |  | 0.033 | 0.034 | 1 | [7 empty] | 5.7.2 Holzw.-Mehrschichtpl. mit MW [0,034] (Mehrschichtplatten) |  | 0.034 | 5.7.2 Holzw.-Mehrschichtpl. mit MW |  | [0,034] | (Mehrschichtplatten)
|  |  | 5.7.2 Holzwolle-Mehrschichtplatten mit MW |  | 0.034 | 0.035 | 1 | [7 empty] | 5.7.2 Holzw.-Mehrschichtpl. mit MW [0,035] (Mehrschichtplatten) |  | 0.035 | 5.7.2 Holzw.-Mehrschichtpl. mit MW |  | [0,035] | (Mehrschichtplatten)
|  |  | 5.7.2 Holzwolle-Mehrschichtplatten mit MW |  | 0.035 | 0.036 | 1 | [7 empty] | 5.7.2 Holzw.-Mehrschichtpl. mit MW [0,036] (Mehrschichtplatten) |  | 0.036 | 5.7.2 Holzw.-Mehrschichtpl. mit MW |  | [0,036] | (Mehrschichtplatten)
|  |  | 5.7.2 Holzwolle-Mehrschichtplatten mit MW |  | 0.036 | 0.037 | 1 | [7 empty] | 5.7.2 Holzw.-Mehrschichtpl. mit MW [0,037] (Mehrschichtplatten) |  | 0.037 | 5.7.2 Holzw.-Mehrschichtpl. mit MW |  | [0,037] | (Mehrschichtplatten)
|  |  | 5.7.2 Holzwolle-Mehrschichtplatten mit MW |  | 0.037 | 0.038 | 1 | [7 empty] | 5.7.2 Holzw.-Mehrschichtpl. mit MW [0,038] (Mehrschichtplatten) |  | 0.038 | 5.7.2 Holzw.-Mehrschichtpl. mit MW |  | [0,038] | (Mehrschichtplatten)
|  |  | 5.7.2 Holzwolle-Mehrschichtplatten mit MW |  | 0.038 | 0.039 | 1 | [7 empty] | 5.7.2 Holzw.-Mehrschichtpl. mit MW [0,039] (Mehrschichtplatten) |  | 0.039 | 5.7.2 Holzw.-Mehrschichtpl. mit MW |  | [0,039] | (Mehrschichtplatten)
|  |  | 5.7.2 Holzwolle-Mehrschichtplatten mit MW |  | 0.039 | 0.04 | 1 | [7 empty] | 5.7.2 Holzw.-Mehrschichtpl. mit MW [0,04] (Mehrschichtplatten) |  | 0.04 | 5.7.2 Holzw.-Mehrschichtpl. mit MW |  | [0,04] | (Mehrschichtplatten)
|  |  | 5.7.2 Holzwolle-Mehrschichtplatten mit MW |  | 0.04 | 0.041 | 1 | [7 empty] | 5.7.2 Holzw.-Mehrschichtpl. mit MW [0,041] (Mehrschichtplatten) |  | 0.041 | 5.7.2 Holzw.-Mehrschichtpl. mit MW |  | [0,041] | (Mehrschichtplatten)
|  |  | 5.7.2 Holzwolle-Mehrschichtplatten mit MW |  | 0.041 | 0.042 | 1 | [7 empty] | 5.7.2 Holzw.-Mehrschichtpl. mit MW [0,042] (Mehrschichtplatten) |  | 0.042 | 5.7.2 Holzw.-Mehrschichtpl. mit MW |  | [0,042] | (Mehrschichtplatten)
|  |  | 5.7.2 Holzwolle-Mehrschichtplatten mit MW |  | 0.042 | 0.043 | 1 | [7 empty] | 5.7.2 Holzw.-Mehrschichtpl. mit MW [0,043] (Mehrschichtplatten) |  | 0.043 | 5.7.2 Holzw.-Mehrschichtpl. mit MW |  | [0,043] | (Mehrschichtplatten)
|  |  | 5.7.2 Holzwolle-Mehrschichtplatten mit MW |  | 0.043 | 0.044 | 1 | [7 empty] | 5.7.2 Holzw.-Mehrschichtpl. mit MW [0,044] (Mehrschichtplatten) |  | 0.044 | 5.7.2 Holzw.-Mehrschichtpl. mit MW |  | [0,044] | (Mehrschichtplatten)
|  |  | 5.7.2 Holzwolle-Mehrschichtplatten mit MW |  | 0.044 | 0.045 | 1 | [7 empty] | 5.7.2 Holzw.-Mehrschichtpl. mit MW [0,045] (Mehrschichtplatten) |  | 0.045 | 5.7.2 Holzw.-Mehrschichtpl. mit MW |  | [0,045] | (Mehrschichtplatten)
|  |  | 5.7.2 Holzwolle-Mehrschichtplatten mit MW |  | 0.045 | 0.046 | 1 | [7 empty] | 5.7.2 Holzw.-Mehrschichtpl. mit MW [0,046] (Mehrschichtplatten) |  | 0.046 | 5.7.2 Holzw.-Mehrschichtpl. mit MW |  | [0,046] | (Mehrschichtplatten)
|  |  | 5.7.2 Holzwolle-Mehrschichtplatten mit MW |  | 0.046 | 0.047 | 1 | [7 empty] | 5.7.2 Holzw.-Mehrschichtpl. mit MW [0,047] (Mehrschichtplatten) |  | 0.047 | 5.7.2 Holzw.-Mehrschichtpl. mit MW |  | [0,047] | (Mehrschichtplatten)
|  |  | 5.7.2 Holzwolle-Mehrschichtplatten mit MW |  | 0.047 | 0.048 | 1 | [7 empty] | 5.7.2 Holzw.-Mehrschichtpl. mit MW [0,048] (Mehrschichtplatten) |  | 0.048 | 5.7.2 Holzw.-Mehrschichtpl. mit MW |  | [0,048] | (Mehrschichtplatten)
|  |  | 5.7.2 Holzwolle-Mehrschichtplatten mit MW |  | 0.048 | 0.049 | 1 | [7 empty] | 5.7.2 Holzw.-Mehrschichtpl. mit MW [0,049] (Mehrschichtplatten) |  | 0.049 | 5.7.2 Holzw.-Mehrschichtpl. mit MW |  | [0,049] | (Mehrschichtplatten)
|  |  | 5.7.2 Holzwolle-Mehrschichtplatten mit MW |  | 0.049 | 0.05 | 1 | [7 empty] | 5.7.2 Holzw.-Mehrschichtpl. mit MW [0,05] (Mehrschichtplatten) |  | 0.05 | 5.7.2 Holzw.-Mehrschichtpl. mit MW |  | [0,05] | (Mehrschichtplatten)
|  |  | 5.7.2 Holzwolle-Mehrschichtplatten mit MW |  | 0.05 | 0.052 | 1 | [7 empty] | 5.7.2 Holzw.-Mehrschichtpl. mit MW [0,052] (Mehrschichtplatten) |  | 0.052 | 5.7.2 Holzw.-Mehrschichtpl. mit MW |  | [0,052] | (Mehrschichtplatten)
| 5.7.2 Holzwolledeckschicht(en) |  | 5.7.2 Holzwolledeckschicht(en) |  | 0.1 | 0.12 | 2/5 | d | [5 empty] | 5.7.2 Holzwolledeckschicht(en) | 5.7.2 Holzwolledeckschicht(en) [0,12] |  | 0.12 | 5.7.2 Holzwolledeckschicht(en) |  | [0,12]
| nach DIN EN 13168 |  | 5.7.2 Holzwolledeckschicht(en) |  | 0.11 | 0.13 | 2/5 | [7 empty] | 5.7.2 Holzwolledeckschicht(en) [0,13] |  | 0.13 | 5.7.2 Holzwolledeckschicht(en) |  | [0,13]
|  |  | 5.7.2 Holzwolledeckschicht(en) |  | 0.12 | 0.14 | 2/5 | [7 empty] | 5.7.2 Holzwolledeckschicht(en) [0,14] |  | 0.14 | 5.7.2 Holzwolledeckschicht(en) |  | [0,14]
|  |  | 5.7.2 Holzwolledeckschicht(en) |  | 0.13 | 0.16 | 2/5 | [7 empty] | 5.7.2 Holzwolledeckschicht(en) [0,16] |  | 0.16 | 5.7.2 Holzwolledeckschicht(en) |  | [0,16]
|  |  | 5.7.2 Holzwolledeckschicht(en) |  | 0.14 | 0.17 | 2/5 | [7 empty] | 5.7.2 Holzwolledeckschicht(en) [0,17] |  | 0.17 | 5.7.2 Holzwolledeckschicht(en) |  | [0,17]
| 5.8 Blähperlit |  | 5.8 Blähperlit (EPB) |  | 0.045 | 0.046 | 5 | a | [5 empty] | 5.8 Blähperlit | 5.8 Blähperlit (EPB) [0,046] |  | 0.046 | 5.8 Blähperlit (EPB) |  | [0,046]
| nach DIN EN 13169 |  | 5.8 Blähperlit (EPB) |  | 0.046 | 0.047 | 5 | [7 empty] | 5.8 Blähperlit (EPB) [0,047] |  | 0.047 | 5.8 Blähperlit (EPB) |  | [0,047]
|  |  | 5.8 Blähperlit (EPB) |  | 0.047 | 0.048 | 5 | [7 empty] | 5.8 Blähperlit (EPB) [0,048] |  | 0.048 | 5.8 Blähperlit (EPB) |  | [0,048]
|  |  | 5.8 Blähperlit (EPB) |  | 0.048 | 0.049 | 5 | [7 empty] | 5.8 Blähperlit (EPB) [0,049] |  | 0.049 | 5.8 Blähperlit (EPB) |  | [0,049]
|  |  | 5.8 Blähperlit (EPB) |  | 0.049 | 0.05 | 5 | [7 empty] | 5.8 Blähperlit (EPB) [0,05] |  | 0.05 | 5.8 Blähperlit (EPB) |  | [0,05]
|  |  | 5.8 Blähperlit (EPB) |  | 0.05 | 0.052 | 5 | [7 empty] | 5.8 Blähperlit (EPB) [0,052] |  | 0.052 | 5.8 Blähperlit (EPB) |  | [0,052]
|  |  | 5.8 Blähperlit (EPB) |  | 0.051 | 0.053 | 5 | [7 empty] | 5.8 Blähperlit (EPB) [0,053] |  | 0.053 | 5.8 Blähperlit (EPB) |  | [0,053]
|  |  | 5.8 Blähperlit (EPB) |  | 0.052 | 0.054 | 5 | [7 empty] | 5.8 Blähperlit (EPB) [0,054] |  | 0.054 | 5.8 Blähperlit (EPB) |  | [0,054]
|  |  | 5.8 Blähperlit (EPB) |  | 0.053 | 0.055 | 5 | [7 empty] | 5.8 Blähperlit (EPB) [0,055] |  | 0.055 | 5.8 Blähperlit (EPB) |  | [0,055]
|  |  | 5.8 Blähperlit (EPB) |  | 0.054 | 0.056 | 5 | [7 empty] | 5.8 Blähperlit (EPB) [0,056] |  | 0.056 | 5.8 Blähperlit (EPB) |  | [0,056]
|  |  | 5.8 Blähperlit (EPB) |  | 0.055 | 0.057 | 5 | [7 empty] | 5.8 Blähperlit (EPB) [0,057] |  | 0.057 | 5.8 Blähperlit (EPB) |  | [0,057]
|  |  | 5.8 Blähperlit (EPB) |  | 0.056 | 0.058 | 5 | [7 empty] | 5.8 Blähperlit (EPB) [0,058] |  | 0.058 | 5.8 Blähperlit (EPB) |  | [0,058]
|  |  | 5.8 Blähperlit (EPB) |  | 0.057 | 0.059 | 5 | [7 empty] | 5.8 Blähperlit (EPB) [0,059] |  | 0.059 | 5.8 Blähperlit (EPB) |  | [0,059]
|  |  | 5.8 Blähperlit (EPB) |  | 0.058 | 0.06 | 5 | [7 empty] | 5.8 Blähperlit (EPB) [0,06] |  | 0.06 | 5.8 Blähperlit (EPB) |  | [0,06]
|  |  | 5.8 Blähperlit (EPB) |  | 0.059 | 0.061 | 5 | [7 empty] | 5.8 Blähperlit (EPB) [0,061] |  | 0.061 | 5.8 Blähperlit (EPB) |  | [0,061]
|  |  | 5.8 Blähperlit (EPB) |  | 0.06 | 0.062 | 5 | [7 empty] | 5.8 Blähperlit (EPB) [0,062] |  | 0.062 | 5.8 Blähperlit (EPB) |  | [0,062]
|  |  | 5.8 Blähperlit (EPB) |  | 0.061 | 0.063 | 5 | [7 empty] | 5.8 Blähperlit (EPB) [0,063] |  | 0.063 | 5.8 Blähperlit (EPB) |  | [0,063]
|  |  | 5.8 Blähperlit (EPB) |  | 0.062 | 0.064 | 5 | [7 empty] | 5.8 Blähperlit (EPB) [0,064] |  | 0.064 | 5.8 Blähperlit (EPB) |  | [0,064]
|  |  | 5.8 Blähperlit (EPB) |  | 0.063 | 0.065 | 5 | [7 empty] | 5.8 Blähperlit (EPB) [0,065] |  | 0.065 | 5.8 Blähperlit (EPB) |  | [0,065]
|  |  | 5.8 Blähperlit (EPB) |  | 0.064 | 0.066 | 5 | [7 empty] | 5.8 Blähperlit (EPB) [0,066] |  | 0.066 | 5.8 Blähperlit (EPB) |  | [0,066]
|  |  | 5.8 Blähperlit (EPB) |  | 0.065 | 0.067 | 5 | [7 empty] | 5.8 Blähperlit (EPB) [0,067] |  | 0.067 | 5.8 Blähperlit (EPB) |  | [0,067]
|  |  | 5.8 Blähperlit (EPB) |  | 0.066 | 0.068 | 5 | [7 empty] | 5.8 Blähperlit (EPB) [0,068] |  | 0.068 | 5.8 Blähperlit (EPB) |  | [0,068]
|  |  | 5.8 Blähperlit (EPB) |  | 0.067 | 0.069 | 5 | [7 empty] | 5.8 Blähperlit (EPB) [0,069] |  | 0.069 | 5.8 Blähperlit (EPB) |  | [0,069]
|  |  | 5.8 Blähperlit (EPB) |  | 0.068 | 0.07 | 5 | [7 empty] | 5.8 Blähperlit (EPB) [0,07] |  | 0.07 | 5.8 Blähperlit (EPB) |  | [0,07]
|  |  | 5.8 Blähperlit (EPB) |  | 0.069 | 0.071 | 5 | [7 empty] | 5.8 Blähperlit (EPB) [0,071] |  | 0.071 | 5.8 Blähperlit (EPB) |  | [0,071]
|  |  | 5.8 Blähperlit (EPB) |  | 0.07 | 0.072 | 5 | [7 empty] | 5.8 Blähperlit (EPB) [0,072] |  | 0.072 | 5.8 Blähperlit (EPB) |  | [0,072]
| 5.9 Expandierter Kork |  | 5.9 Expandierter Kork (ICB) |  | 0.038 | 0.04 | 5/10 | b |  | Ausgabe 2020: Änderungen an Werten |  |  |  | 5.9 Expandierter Kork | 5.9 Expandierter Kork (ICB) [0,04] |  | 0.04 | 5.9 Expandierter Kork (ICB) |  | [0,04]
| nach DIN EN 13170 |  | 5.9 Expandierter Kork (ICB) |  | 0.039 | 0.041 | 5/10 | [7 empty] | 5.9 Expandierter Kork (ICB) [0,041] |  | 0.041 | 5.9 Expandierter Kork (ICB) |  | [0,041]
|  |  | 5.9 Expandierter Kork (ICB) |  | 0.04 | 0.042 | 5/10 | [7 empty] | 5.9 Expandierter Kork (ICB) [0,042] |  | 0.042 | 5.9 Expandierter Kork (ICB) |  | [0,042]
|  |  | 5.9 Expandierter Kork (ICB) |  | 0.041 | 0.043 | 5/10 | [7 empty] | 5.9 Expandierter Kork (ICB) [0,043] |  | 0.043 | 5.9 Expandierter Kork (ICB) |  | [0,043]
|  |  | 5.9 Expandierter Kork (ICB) |  | 0.042 | 0.044 | 5/10 | [7 empty] | 5.9 Expandierter Kork (ICB) [0,044] |  | 0.044 | 5.9 Expandierter Kork (ICB) |  | [0,044]
|  |  | 5.9 Expandierter Kork (ICB) |  | 0.043 | 0.045 | 5/10 | [7 empty] | 5.9 Expandierter Kork (ICB) [0,045] |  | 0.045 | 5.9 Expandierter Kork (ICB) |  | [0,045]
|  |  | 5.9 Expandierter Kork (ICB) |  | 0.044 | 0.046 | 5/10 | [7 empty] | 5.9 Expandierter Kork (ICB) [0,046] |  | 0.046 | 5.9 Expandierter Kork (ICB) |  | [0,046]
|  |  | 5.9 Expandierter Kork (ICB) |  | 0.045 | 0.047 | 5/10 | [7 empty] | 5.9 Expandierter Kork (ICB) [0,047] |  | 0.047 | 5.9 Expandierter Kork (ICB) |  | [0,047]
|  |  | 5.9 Expandierter Kork (ICB) |  | 0.046 | 0.048 | 5/10 | [7 empty] | 5.9 Expandierter Kork (ICB) [0,048] |  | 0.048 | 5.9 Expandierter Kork (ICB) |  | [0,048]
|  |  | 5.9 Expandierter Kork (ICB) |  | 0.047 | 0.049 | 5/10 | [7 empty] | 5.9 Expandierter Kork (ICB) [0,049] |  | 0.049 | 5.9 Expandierter Kork (ICB) |  | [0,049]
|  |  | 5.9 Expandierter Kork (ICB) |  | 0.048 | 0.05 | 5/10 | [7 empty] | 5.9 Expandierter Kork (ICB) [0,05] |  | 0.05 | 5.9 Expandierter Kork (ICB) |  | [0,05]
|  |  | 5.9 Expandierter Kork (ICB) |  | 0.049 | 0.051 | 5/10 | [7 empty] | 5.9 Expandierter Kork (ICB) [0,051] |  | 0.051 | 5.9 Expandierter Kork (ICB) |  | [0,051]
|  |  | 5.9 Expandierter Kork (ICB) |  | 0.05 | 0.053 | 5/10 | [7 empty] | 5.9 Expandierter Kork (ICB) [0,053] |  | 0.053 | 5.9 Expandierter Kork (ICB) |  | [0,053]
|  |  | 5.9 Expandierter Kork (ICB) |  | 0.051 | 0.054 | 5/10 | [7 empty] | 5.9 Expandierter Kork (ICB) [0,054] |  | 0.054 | 5.9 Expandierter Kork (ICB) |  | [0,054]
|  |  | 5.9 Expandierter Kork (ICB) |  | 0.052 | 0.055 | 5/10 | [7 empty] | 5.9 Expandierter Kork (ICB) [0,055] |  | 0.055 | 5.9 Expandierter Kork (ICB) |  | [0,055]
|  |  | 5.9 Expandierter Kork (ICB) |  | 0.053 | 0.056 | 5/10 | [7 empty] | 5.9 Expandierter Kork (ICB) [0,056] |  | 0.056 | 5.9 Expandierter Kork (ICB) |  | [0,056]
|  |  | 5.9 Expandierter Kork (ICB) |  | 0.054 | 0.057 | 5/10 | [7 empty] | 5.9 Expandierter Kork (ICB) [0,057] |  | 0.057 | 5.9 Expandierter Kork (ICB) |  | [0,057]
|  |  | 5.9 Expandierter Kork (ICB) |  | 0.055 | 0.058 | 5/10 | [7 empty] | 5.9 Expandierter Kork (ICB) [0,058] |  | 0.058 | 5.9 Expandierter Kork (ICB) |  | [0,058]
| 5.10 Holzfaserdämmstoff |  | 5.10 Holzfaserdämmstoff (WF) |  | 0.032 | 0.034 | 3/5 | b | [5 empty] | 5.10 Holzfaserdämmstoff | 5.10 Holzfaserdämmstoff (WF) [0,034] |  | 0.034 | 5.10 Holzfaserdämmstoff (WF) |  | [0,034]
| nach DIN EN 13171 |  | 5.10 Holzfaserdämmstoff (WF) |  | 0.033 | 0.035 | 3/5 | [7 empty] | 5.10 Holzfaserdämmstoff (WF) [0,035] |  | 0.035 | 5.10 Holzfaserdämmstoff (WF) |  | [0,035]
|  |  | 5.10 Holzfaserdämmstoff (WF) |  | 0.034 | 0.036 | 3/5 | [7 empty] | 5.10 Holzfaserdämmstoff (WF) [0,036] |  | 0.036 | 5.10 Holzfaserdämmstoff (WF) |  | [0,036]
|  |  | 5.10 Holzfaserdämmstoff (WF) |  | 0.035 | 0.037 | 3/5 | [7 empty] | 5.10 Holzfaserdämmstoff (WF) [0,037] |  | 0.037 | 5.10 Holzfaserdämmstoff (WF) |  | [0,037]
|  |  | 5.10 Holzfaserdämmstoff (WF) |  | 0.036 | 0.038 | 3/5 | [7 empty] | 5.10 Holzfaserdämmstoff (WF) [0,038] |  | 0.038 | 5.10 Holzfaserdämmstoff (WF) |  | [0,038]
|  |  | 5.10 Holzfaserdämmstoff (WF) |  | 0.037 | 0.039 | 3/5 | [7 empty] | 5.10 Holzfaserdämmstoff (WF) [0,039] |  | 0.039 | 5.10 Holzfaserdämmstoff (WF) |  | [0,039]
|  |  | 5.10 Holzfaserdämmstoff (WF) |  | 0.038 | 0.04 | 3/5 | [7 empty] | 5.10 Holzfaserdämmstoff (WF) [0,04] |  | 0.04 | 5.10 Holzfaserdämmstoff (WF) |  | [0,04]
|  |  | 5.10 Holzfaserdämmstoff (WF) |  | 0.039 | 0.041 | 3/5 | [7 empty] | 5.10 Holzfaserdämmstoff (WF) [0,041] |  | 0.041 | 5.10 Holzfaserdämmstoff (WF) |  | [0,041]
|  |  | 5.10 Holzfaserdämmstoff (WF) |  | 0.04 | 0.042 | 3/5 | [7 empty] | 5.10 Holzfaserdämmstoff (WF) [0,042] |  | 0.042 | 5.10 Holzfaserdämmstoff (WF) |  | [0,042]
|  |  | 5.10 Holzfaserdämmstoff (WF) |  | 0.041 | 0.043 | 3/5 | [7 empty] | 5.10 Holzfaserdämmstoff (WF) [0,043] |  | 0.043 | 5.10 Holzfaserdämmstoff (WF) |  | [0,043]
|  |  | 5.10 Holzfaserdämmstoff (WF) |  | 0.042 | 0.044 | 3/5 | [7 empty] | 5.10 Holzfaserdämmstoff (WF) [0,044] |  | 0.044 | 5.10 Holzfaserdämmstoff (WF) |  | [0,044]
|  |  | 5.10 Holzfaserdämmstoff (WF) |  | 0.043 | 0.045 | 3/5 | [7 empty] | 5.10 Holzfaserdämmstoff (WF) [0,045] |  | 0.045 | 5.10 Holzfaserdämmstoff (WF) |  | [0,045]
|  |  | 5.10 Holzfaserdämmstoff (WF) |  | 0.044 | 0.046 | 3/5 | [7 empty] | 5.10 Holzfaserdämmstoff (WF) [0,046] |  | 0.046 | 5.10 Holzfaserdämmstoff (WF) |  | [0,046]
|  |  | 5.10 Holzfaserdämmstoff (WF) |  | 0.045 | 0.047 | 3/5 | [7 empty] | 5.10 Holzfaserdämmstoff (WF) [0,047] |  | 0.047 | 5.10 Holzfaserdämmstoff (WF) |  | [0,047]
|  |  | 5.10 Holzfaserdämmstoff (WF) |  | 0.046 | 0.048 | 3/5 | [7 empty] | 5.10 Holzfaserdämmstoff (WF) [0,048] |  | 0.048 | 5.10 Holzfaserdämmstoff (WF) |  | [0,048]
|  |  | 5.10 Holzfaserdämmstoff (WF) |  | 0.047 | 0.049 | 3/5 | [7 empty] | 5.10 Holzfaserdämmstoff (WF) [0,049] |  | 0.049 | 5.10 Holzfaserdämmstoff (WF) |  | [0,049]
|  |  | 5.10 Holzfaserdämmstoff (WF) |  | 0.048 | 0.05 | 3/5 | [7 empty] | 5.10 Holzfaserdämmstoff (WF) [0,05] |  | 0.05 | 5.10 Holzfaserdämmstoff (WF) |  | [0,05]
|  |  | 5.10 Holzfaserdämmstoff (WF) |  | 0.049 | 0.051 | 3/5 | [7 empty] | 5.10 Holzfaserdämmstoff (WF) [0,051] |  | 0.051 | 5.10 Holzfaserdämmstoff (WF) |  | [0,051]
|  |  | 5.10 Holzfaserdämmstoff (WF) |  | 0.05 | 0.053 | 3/5 | [7 empty] | 5.10 Holzfaserdämmstoff (WF) [0,053] |  | 0.053 | 5.10 Holzfaserdämmstoff (WF) |  | [0,053]
|  |  | 5.10 Holzfaserdämmstoff (WF) |  | 0.051 | 0.054 | 3/5 | [7 empty] | 5.10 Holzfaserdämmstoff (WF) [0,054] |  | 0.054 | 5.10 Holzfaserdämmstoff (WF) |  | [0,054]
|  |  | 5.10 Holzfaserdämmstoff (WF) |  | 0.052 | 0.055 | 3/5 | [7 empty] | 5.10 Holzfaserdämmstoff (WF) [0,055] |  | 0.055 | 5.10 Holzfaserdämmstoff (WF) |  | [0,055]
|  |  | 5.10 Holzfaserdämmstoff (WF) |  | 0.053 | 0.056 | 3/5 | [7 empty] | 5.10 Holzfaserdämmstoff (WF) [0,056] |  | 0.056 | 5.10 Holzfaserdämmstoff (WF) |  | [0,056]
|  |  | 5.10 Holzfaserdämmstoff (WF) |  | 0.054 | 0.057 | 3/5 | [7 empty] | 5.10 Holzfaserdämmstoff (WF) [0,057] |  | 0.057 | 5.10 Holzfaserdämmstoff (WF) |  | [0,057]
|  |  | 5.10 Holzfaserdämmstoff (WF) |  | 0.055 | 0.058 | 3/5 | [7 empty] | 5.10 Holzfaserdämmstoff (WF) [0,058] |  | 0.058 | 5.10 Holzfaserdämmstoff (WF) |  | [0,058]
|  |  | 5.10 Holzfaserdämmstoff (WF) |  | 0.056 | 0.059 | 3/5 | [7 empty] | 5.10 Holzfaserdämmstoff (WF) [0,059] |  | 0.059 | 5.10 Holzfaserdämmstoff (WF) |  | [0,059]
|  |  | 5.10 Holzfaserdämmstoff (WF) |  | 0.057 | 0.06 | 3/5 | [7 empty] | 5.10 Holzfaserdämmstoff (WF) [0,06] |  | 0.06 | 5.10 Holzfaserdämmstoff (WF) |  | [0,06]
|  |  | 5.10 Holzfaserdämmstoff (WF) |  | 0.058 | 0.061 | 3/5 | [7 empty] | 5.10 Holzfaserdämmstoff (WF) [0,061] |  | 0.061 | 5.10 Holzfaserdämmstoff (WF) |  | [0,061]
|  |  | 5.10 Holzfaserdämmstoff (WF) |  | 0.059 | 0.062 | 3/5 | [7 empty] | 5.10 Holzfaserdämmstoff (WF) [0,062] |  | 0.062 | 5.10 Holzfaserdämmstoff (WF) |  | [0,062]
|  |  | 5.10 Holzfaserdämmstoff (WF) |  | 0.06 | 0.063 | 3/5 | [7 empty] | 5.10 Holzfaserdämmstoff (WF) [0,063] |  | 0.063 | 5.10 Holzfaserdämmstoff (WF) |  | [0,063]
| 5.11 Wärmedämmputz |  | 5.11 Wärmedämmputz Kat. T1 |  |  | 0.12 | 5/20 | [6 empty] | 5.11 Wärmedämmputz | 5.11 Wärmedämmputz Kat. T1 [0,12] |  | 0.12 | 5.11 Wärmedämmputz Kat. T1 |  | [0,12]
| nach DIN EN 998-1 |  | 5.11 Wärmedämmputz Kat. T2 |  |  | 0.24 | 5/20 | [7 empty] | 5.11 Wärmedämmputz Kat. T2 [0,24] |  | 0.24 | 5.11 Wärmedämmputz Kat. T2 |  | [0,24]
| 5.12 Wärmedämmstoff |  | 5.10 Holzfaserdämmstoff (WF) |  | 0.032 | 0.034 | 3/5 | b | [5 empty] | 5.12 Wärmedämmstoff | 5.10 Holzfaserdämmstoff (WF) [0,034] |  | 0.034 | 5.10 Holzfaserdämmstoff (WF) |  | [0,034]
|  |  | 5.10 Holzfaserdämmstoff (WF) |  | 0.033 | 0.035 | 3/5 | [7 empty] | 5.10 Holzfaserdämmstoff (WF) [0,035] |  | 0.035 | 5.10 Holzfaserdämmstoff (WF) |  | [0,035]
ANMERKUNG Errechnete Bemessungswerte werden in der Regel auf zwei wertanzeigende Ziffern gerundet. | [9 empty] | Ausgabe 2020: div. Änderungen |  |  |  | ENDE
ANMERKUNG Weitere Bemessungswerte können mit den jeweils in den Fußnoten angegebenen Gleichungen ermittelt werden.
a λBemessung = λD ∙ 1,03; aber mindestens ein Zuschlag von 1 mW/(m·K);
b λBemessung = λD ∙ 1,05; aber mindestens ein Zuschlag von 2 mW/(m·K);
c λBemessung = λD ∙ 1,10; aber mindestens ein Zuschlag von 3 mW/(m·K);
d λBemessung = λD ∙ 1,20;
e λBemessung = λD ∙ 1,23;
f Es ist jeweils der für die Baukonstruktion ungünstigere Wert einzusetzen.
g Die Anforderungen nach Fußnote a sind übertragbar auf den Bemessungswert des Wärmedurchgangskoeffizienten (U). UB = UD ∙ 1,03
DIN EN ISO 10456 : 2010-05 - sonstige Baustoffe, z.B. Holz | [9 empty] | 784 | 925
Stoffgruppe | Anwendung |  | Rohdichte | Bemessungs-wärmeleit-fähigkeit | Spezifische Wärme-speicher-kapazität | Wasserdampf-diffusionswider-standszahl - trocken | Wasserdampf-diffusionswider-standszahl - nass | Fuß-note
|  |  | rho [kg/m³] | lambda [W/(m K)] | cp [J/(kg K)] | my [-] | my [-] | [6 empty] | A | B |  | lamda
1 Asphalt | 1.1 Asphalt |  | 2100 | 0.7 | 1000 | 50000 | 50000 | [6 empty] | 1 Asphalt | 1.1 Asphalt [0,7] |  | 0.7 | 1.1 Asphalt |  | [0,7] |  | 786 | 1 Asphalt | p786:p786
2 Bitumen | 2.1 Bitumen als Stoff |  | 1050 | 0.17 | 1000 | 50000 | 50000 | [6 empty] | 2 Bitumen | 2.1 Bitumen als Stoff [0,17] |  | 0.17 | 2.1 Bitumen als Stoff |  | [0,17] |  | 787 | 2 Bitumen | p787:p788
| 2.2 Bitumen Membran/Bahn |  | 1100 | 0.23 | 1000 | 50000 | 50000 | [7 empty] | 2.2 Bitumen Membran/Bahn [0,23] |  | 0.23 | 2.2 Bitumen Membran/Bahn |  | [0,23] |  | 789 | 3 Beton | p789:p794
3 Beton | 3.1 Beton mittlere Rohdichte |  | 1800 | 1.15 | 1000 | 100 | 60 | a | [5 empty] | 3 Beton | 3.1 Beton mittlere Rohdichte - rho 1800 [1,15] |  | 1.15 | 3.1 Beton mittlere Rohdichte | - rho 1800 | [1,15] |  | 795 | 4 Fußbodenbeläge | p795:p803
| 3.2 Beton mittlere Rohdichte |  | 2000 | 1.35 | 1000 | 100 | 60 | [7 empty] | 3.2 Beton mittlere Rohdichte - rho 2000 [1,35] |  | 1.35 | 3.2 Beton mittlere Rohdichte | - rho 2000 | [1,35] |  | 804 | 5 Gase | p804:p809
| 3.3 Beton mittlere Rohdichte |  | 2200 | 1.65 | 1000 | 120 | 70 | [7 empty] | 3.3 Beton mittlere Rohdichte - rho 2200 [1,65] |  | 1.65 | 3.3 Beton mittlere Rohdichte | - rho 2200 | [1,65] |  | 810 | 6 Glas | p810:p812
| 3.4 Beton hohe Rohdichte |  | 2400 | 2 | 1000 | 130 | 80 | [7 empty] | 3.4 Beton hohe Rohdichte - rho 2400 [2] |  | 2 | 3.4 Beton hohe Rohdichte | - rho 2400 | [2] |  | 813 | 7 Wasser | p813:p821
| 3.5 Beton armiert (mit 1 % Stahl) |  | 2300 | 2.3 | 1000 | 130 | 80 | [7 empty] | 3.5 Beton armiert (mit 1 % Stahl) - rho 2300 [2,3] |  | 2.3 | 3.5 Beton armiert (mit 1 % Stahl) | - rho 2300 | [2,3] |  | 822 | 8 Metalle | p822:p831
| 3.6 Beton armiert (mit 2 % Stahl) |  | 2400 | 2.5 | 1000 | 130 | 80 | [7 empty] | 3.6 Beton armiert (mit 2 % Stahl) - rho 2400 [2,5] |  | 2.5 | 3.6 Beton armiert (mit 2 % Stahl) | - rho 2400 | [2,5] |  | 832 | 9 Massive Kunststoffe | p832:p848
4 Fußbodenbeläge | 4.1 Gummi |  | 1200 | 0.17 | 1400 | 10000 | 10000 | [6 empty] | 4 Fußbodenbeläge | 4.1 Gummi [0,17] |  | 0.17 | 4.1 Gummi |  | [0,17] |  | 849 | 10 Gummi | p849:p857
| 4.2 Kunststoff |  | 1700 | 0.25 | 1400 | 10000 | 10000 | [7 empty] | 4.2 Kunststoff [0,25] |  | 0.25 | 4.2 Kunststoff |  | [0,25] |  | 858 | 11 Dichtungsstoffe, Dichtungen und wärmetechnische Trennungen | p858:p866
| 4.3 Unterlagen, poröser Gummi oder Kunststoff |  | 270 | 0.1 | 1400 | 10000 | 10000 | [7 empty] | 4.3 Unterlagen, poröser Gummi oder Kunststoff [0,1] |  | 0.1 | 4.3 Unterlagen, poröser Gummi oder Kunststoff |  | [0,1] |  | 867 | 12 Gips | p867:p872
| 4.4 Filzunterlage |  | 120 | 0.05 | 1300 | 20 | 15 | [7 empty] | 4.4 Filzunterlage [0,05] |  | 0.05 | 4.4 Filzunterlage |  | [0,05] |  | 873 | 13 Putze und Mörtel | p873:p878
| 4.5 Wollunterlage |  | 200 | 0.06 | 1300 | 20 | 15 | [7 empty] | 4.5 Wollunterlage [0,06] |  | 0.06 | 4.5 Wollunterlage |  | [0,06] |  | 879 | 14 Erdreich | p879:p880
| 4.6 Korkunterlage |  | < 200 | 0.05 | 1500 | 20 | 10 | [7 empty] | 4.6 Korkunterlage [0,05] |  | 0.05 | 4.6 Korkunterlage |  | [0,05] |  | 881 | 15 Gestein | p881:p897
| 4.7 Korkfliesen |  | > 400 | 0.065 | 1500 | 40 | 20 | [7 empty] | 4.7 Korkfliesen [0,065] |  | 0.065 | 4.7 Korkfliesen |  | [0,065] |  | 898 | 16 Dachziegelsteine | p898:p899
| 4.8 Teppich/Teppichböden |  | 200 | 0.06 | 1300 | 5 | 5 | [7 empty] | 4.8 Teppich/Teppichböden [0,06] |  | 0.06 | 4.8 Teppich/Teppichböden |  | [0,06] |  | 900 | 17 Platten | p900:p901
| 4.9 Linoleum |  | 1200 | 0.17 | 1400 | 1000 | 800 | [7 empty] | 4.9 Linoleum [0,17] |  | 0.17 | 4.9 Linoleum |  | [0,17] |  | 902 | 18 Nutzholz | p902:p904
5 Gase | 5.1 Luft |  | 1.23 | 0.025 | 1008 | 1 | 1 | [6 empty] | 5 Gase | 5.1 Luft [0,025] |  | 0.025 | 5.1 Luft |  | [0,025] |  | 905 | 19 Holzwerkstoffe | p905:p917
| 5.2 Kohlendioxid |  | 1.95 | 0.014 | 820 | 1 | 1 | [7 empty] | 5.2 Kohlendioxid [0,014] |  | 0.014 | 5.2 Kohlendioxid |  | [0,014] |  | 918 | ENDE
| 5.3 Argon |  | 1.7 | 0.017 | 519 | 1 | 1 | [7 empty] | 5.3 Argon [0,017] |  | 0.017 | 5.3 Argon |  | [0,017]
| 5.4 Schwefelhexafluorid |  | 6.36 | 0.013 | 614 | 1 | 1 | [7 empty] | 5.4 Schwefelhexafluorid [0,013] |  | 0.013 | 5.4 Schwefelhexafluorid |  | [0,013]
| 5.5 Krypton |  | 3.56 | 0.009 | 245 | 1 | 1 | [7 empty] | 5.5 Krypton [0,009] |  | 0.009 | 5.5 Krypton |  | [0,009]
| 5.6 Xenon |  | 5.68 | 0.0054 | 160 | 1 | 1 | [7 empty] | 5.6 Xenon [0,0054] |  | 0.0054 | 5.6 Xenon |  | [0,0054]
6 Glas | 6.1 Natronglas (einschließlich Floatglas) |  | 2500 | 1 | 750 | ∞ | ∞ | [6 empty] | 6 Glas | 6.1 Natronglas (einschließlich Floatglas) [1] |  | 1 | 6.1 Natronglas (einschließlich Floatglas) |  | [1]
| 6.2 Quarzglas |  | 2200 | 1.4 | 750 | ∞ | ∞ | [7 empty] | 6.2 Quarzglas [1,4] |  | 1.4 | 6.2 Quarzglas |  | [1,4]
| 6.3 Glasmosaik |  | 2000 | 1.2 | 750 | ∞ | ∞ | [7 empty] | 6.3 Glasmosaik [1,2] |  | 1.2 | 6.3 Glasmosaik |  | [1,2]
7 Wasser | 7.1 Eis bei -10 °C |  | 920 | 2.3 | 2000 | [8 empty] | 7 Wasser | 7.1 Eis bei -10 °C [2,3] |  | 2.3 | 7.1 Eis bei -10 °C |  | [2,3]
| 7.2 Eis bei 0 °C |  | 900 | 2.2 | 2000 | [9 empty] | 7.2 Eis bei 0 °C [2,2] |  | 2.2 | 7.2 Eis bei 0 °C |  | [2,2]
| 7.3 Schnee, frisch gefallen (< 30 mm) |  | 100 | 0.05 | 2000 | [9 empty] | 7.3 Schnee, frisch gefallen (< 30 mm) [0,05] |  | 0.05 | 7.3 Schnee, frisch gefallen (< 30 mm) |  | [0,05]
| 7.4 Neuschnee, weich (30 mm bis 70 mm) |  | 200 | 0.12 | 2000 | [9 empty] | 7.4 Neuschnee, weich (30 mm bis 70 mm) [0,12] |  | 0.12 | 7.4 Neuschnee, weich (30 mm bis 70 mm) |  | [0,12]
| 7.5 Schnee, leicht verharscht (70 mm bis 100 mm) |  | 300 | 0.23 | 2000 | [9 empty] | 7.5 Schnee, leicht verharscht (70 mm bis 100 mm) [0,23] |  | 0.23 | 7.5 Schnee, leicht verharscht (70 mm bis 100 mm) |  | [0,23]
| 7.6 Schnee, verharscht (< 200 mm) |  | 500 | 0.6 | 2000 | [9 empty] | 7.6 Schnee, verharscht (< 200 mm) [0,6] |  | 0.6 | 7.6 Schnee, verharscht (< 200 mm) |  | [0,6]
| 7.7 Wasser bei 10 °C |  | 1000 | 0.6 | 4190 | [9 empty] | 7.7 Wasser bei 10 °C [0,6] |  | 0.6 | 7.7 Wasser bei 10 °C |  | [0,6]
| 7.8 Wasser bei 40 °C |  | 990 | 0.63 | 4190 | [9 empty] | 7.8 Wasser bei 40 °C [0,63] |  | 0.63 | 7.8 Wasser bei 40 °C |  | [0,63]
| 7.9 Wasser bei 80 °C |  | 970 | 0.67 | 4190 | [9 empty] | 7.9 Wasser bei 80 °C [0,67] |  | 0.67 | 7.9 Wasser bei 80 °C |  | [0,67]
8 Metalle | 8.1 Aluminiumlegierungen |  | 2800 | 160 | 880 | ∞ | ∞ | [6 empty] | 8 Metalle | 8.1 Aluminiumlegierungen [160] |  | 160 | 8.1 Aluminiumlegierungen |  | [160]
| 8.2 Bronze |  | 8700 | 65 | 380 | ∞ | ∞ | [7 empty] | 8.2 Bronze [65] |  | 65 | 8.2 Bronze |  | [65]
| 8.3 Messing |  | 8400 | 120 | 380 | ∞ | ∞ | [7 empty] | 8.3 Messing [120] |  | 120 | 8.3 Messing |  | [120]
| 8.4 Kupfer |  | 8900 | 380 | 380 | ∞ | ∞ | [7 empty] | 8.4 Kupfer [380] |  | 380 | 8.4 Kupfer |  | [380]
| 8.5 Gusseisen |  | 7500 | 50 | 450 | ∞ | ∞ | [7 empty] | 8.5 Gusseisen [50] |  | 50 | 8.5 Gusseisen |  | [50]
| 8.6 Blei |  | 11300 | 35 | 130 | ∞ | ∞ | [7 empty] | 8.6 Blei [35] |  | 35 | 8.6 Blei |  | [35]
| 8.7 Stahl |  | 7800 | 50 | 450 | ∞ | ∞ | [7 empty] | 8.7 Stahl [50] |  | 50 | 8.7 Stahl |  | [50]
| 8.8 nichtrostender Stahl, austenitisch oder austenitisch-ferritisch |  | 7900 | 17 | 500 | ∞ | ∞ | b | [6 empty] | 8.8 nichtrostender Stahl, austenitisch oder austenitisch-ferritisch [17] |  | 17 | 8.8 nichtrostender Stahl, austenitisch oder austenitisch-ferritisch |  | [17]
| 8.9 nichtrostender Stahl, ferritisch oder martensitisch |  | 7900 | 30 | 460 | ∞ | ∞ | b | [6 empty] | 8.9 nichtrostender Stahl, ferritisch oder martensitisch [30] |  | 30 | 8.9 nichtrostender Stahl, ferritisch oder martensitisch |  | [30]
| 8.10 Zink |  | 7200 | 110 | 380 | ∞ | ∞ | [7 empty] | 8.10 Zink [110] |  | 110 | 8.10 Zink |  | [110]
9 Massive Kunststoffe | 9.1 Acrylkunststoffe |  | 1050 | 0.2 | 1500 | 10000 | 10000 | [6 empty] | 9 Massive Kunststoffe | 9.1 Acrylkunststoffe [0,2] |  | 0.2 | 9.1 Acrylkunststoffe |  | [0,2]
| 9.2 Polycarbonate |  | 1200 | 0.2 | 1200 | 5000 | 5000 | [7 empty] | 9.2 Polycarbonate [0,2] |  | 0.2 | 9.2 Polycarbonate |  | [0,2]
| 9.3 Polytetrafluorethylenkunststoffe (PTFE) |  | 2200 | 0.25 | 1000 | 10000 | 10000 | [7 empty] | 9.3 Polytetrafluorethylenkunststoffe (PTFE) [0,25] |  | 0.25 | 9.3 Polytetrafluorethylenkunststoffe (PTFE) |  | [0,25]
| 9.4 Polyvinylchlorid (PVC) |  | 1390 | 0.17 | 900 | 50000 | 50000 | [7 empty] | 9.4 Polyvinylchlorid (PVC) [0,17] |  | 0.17 | 9.4 Polyvinylchlorid (PVC) |  | [0,17]
| 9.5 Polymethylmethacrylat (PMMA) |  | 1180 | 0.18 | 1500 | 50000 | 50000 | [7 empty] | 9.5 Polymethylmethacrylat (PMMA) [0,18] |  | 0.18 | 9.5 Polymethylmethacrylat (PMMA) |  | [0,18]
| 9.6 Polyacetatkunststoffe |  | 1410 | 0.3 | 1400 | 100000 | 100000 | [7 empty] | 9.6 Polyacetatkunststoffe [0,3] |  | 0.3 | 9.6 Polyacetatkunststoffe |  | [0,3]
| 9.7 Polyamid (Nylon) |  | 1150 | 0.25 | 1600 | 50000 | 50000 | [7 empty] | 9.7 Polyamid (Nylon) [0,25] |  | 0.25 | 9.7 Polyamid (Nylon) |  | [0,25]
| 9.8 Polyamid 6.6 mit 25 % Glasfasern |  | 1450 | 0.3 | 1600 | 50000 | 50000 | [7 empty] | 9.8 Polyamid 6.6 mit 25 % Glasfasern [0,3] |  | 0.3 | 9.8 Polyamid 6.6 mit 25 % Glasfasern |  | [0,3]
| 9.9 Polyethylen/Polythen, hohe Rohdichte |  | 980 | 0.5 | 1800 | 100000 | 100000 | [7 empty] | 9.9 Polyethylen/Polythen, hohe Rohdichte [0,5] |  | 0.5 | 9.9 Polyethylen/Polythen, hohe Rohdichte |  | [0,5]
| 9.10 Polyethylen/Polythen, niedrige Rohdichte |  | 920 | 0.33 | 2200 | 100000 | 100000 | [7 empty] | 9.10 Polyethylen/Polythen, niedrige Rohdichte [0,33] |  | 0.33 | 9.10 Polyethylen/Polythen, niedrige Rohdichte |  | [0,33]
| 9.11 Polystyrol |  | 1050 | 0.16 | 1300 | 100000 | 100000 | [7 empty] | 9.11 Polystyrol [0,16] |  | 0.16 | 9.11 Polystyrol |  | [0,16]
| 9.12 Polypropylen |  | 910 | 0.22 | 1800 | 10000 | 10000 | [7 empty] | 9.12 Polypropylen [0,22] |  | 0.22 | 9.12 Polypropylen |  | [0,22]
| 9.13 Polypropylen mit 25 % Glasfasern |  | 1200 | 0.25 | 1800 | 10000 | 10000 | [7 empty] | 9.13 Polypropylen mit 25 % Glasfasern [0,25] |  | 0.25 | 9.13 Polypropylen mit 25 % Glasfasern |  | [0,25]
| 9.14 Polyurethan (PU) |  | 1200 | 0.25 | 1800 | 6000 | 6000 | [7 empty] | 9.14 Polyurethan (PU) [0,25] |  | 0.25 | 9.14 Polyurethan (PU) |  | [0,25]
| 9.15 Epoxydharz |  | 1200 | 0.2 | 1400 | 10000 | 10000 | [7 empty] | 9.15 Epoxydharz [0,2] |  | 0.2 | 9.15 Epoxydharz |  | [0,2]
| 9.16 Phenolharz |  | 1300 | 0.3 | 1700 | 100000 | 100000 | [7 empty] | 9.16 Phenolharz [0,3] |  | 0.3 | 9.16 Phenolharz |  | [0,3]
| 9.17 Polyesterharz |  | 1400 | 0.19 | 1200 | 10000 | 10000 | [7 empty] | 9.17 Polyesterharz [0,19] |  | 0.19 | 9.17 Polyesterharz |  | [0,19]
10 Gummi | 10.1 Naturkautschuk |  | 910 | 0.13 | 1100 | 10000 | 10000 | [6 empty] | 10 Gummi | 10.1 Naturkautschuk [0,13] |  | 0.13 | 10.1 Naturkautschuk |  | [0,13]
| 10.2 Neopren (Polychloropren) |  | 1240 | 0.23 | 2140 | 10000 | 10000 | [7 empty] | 10.2 Neopren (Polychloropren) [0,23] |  | 0.23 | 10.2 Neopren (Polychloropren) |  | [0,23]
| 10.3 Butylkautschuk (Isobutenkautschuk), hart/heiß geschmolzen |  | 1200 | 0.24 | 1400 | 200000 | 200000 | [7 empty] | 10.3 Butylkautschuk (Isobutenkautschuk), hart/heiß geschmolzen [0,24] |  | 0.24 | 10.3 Butylkautschuk (Isobutenkautschuk), hart/heiß geschmolzen |  | [0,24]
| 10.4 Schaumgummi |  | 60–80 | 0.06 | 1500 | 7000 | 7000 | [7 empty] | 10.4 Schaumgummi [0,06] |  | 0.06 | 10.4 Schaumgummi |  | [0,06]
| 10.5 Hartgummi (Ebonit), hart |  | 1200 | 0.17 | 1400 | ∞ | ∞ | [7 empty] | 10.5 Hartgummi (Ebonit), hart [0,17] |  | 0.17 | 10.5 Hartgummi (Ebonit), hart |  | [0,17]
| 10.6 Ethylen-Propylendien, Monomer (EPDM) |  | 1150 | 0.25 | 1000 | 6000 | 6000 | [7 empty] | 10.6 Ethylen-Propylendien, Monomer (EPDM) [0,25] |  | 0.25 | 10.6 Ethylen-Propylendien, Monomer (EPDM) |  | [0,25]
| 10.7 Polyisobutylenkautschuk |  | 930 | 0.2 | 1100 | 10000 | 10000 | [7 empty] | 10.7 Polyisobutylenkautschuk [0,2] |  | 0.2 | 10.7 Polyisobutylenkautschuk |  | [0,2]
| 10.8 Polysulfid |  | 1700 | 0.4 | 1000 | 10000 | 10000 | [7 empty] | 10.8 Polysulfid [0,4] |  | 0.4 | 10.8 Polysulfid |  | [0,4]
| 10.9 Butadien |  | 980 | 0.25 | 1000 | 100000 | 100000 | [7 empty] | 10.9 Butadien [0,25] |  | 0.25 | 10.9 Butadien |  | [0,25]
11 Dichtungsstoffe, Dichtungen und wärmetechnische Trennungen | 11.1 Silicagel (Trockenmittel) |  | 720 | 0.13 | 1000 | ∞ | ∞ | [6 empty] | 11 Dichtungsstoffe, Dichtungen und wärmetechnische Trennungen | 11.1 Silicagel (Trockenmittel) [0,13] |  | 0.13 | 11.1 Silicagel (Trockenmittel) |  | [0,13]
| 11.2 Silicon, ohne Füllstoff |  | 1200 | 0.35 | 1000 | 5000 | 5000 | [7 empty] | 11.2 Silicon, ohne Füllstoff [0,35] |  | 0.35 | 11.2 Silicon, ohne Füllstoff |  | [0,35]
| 11.3 Silicon, mit Füllstoff |  | 1450 | 0.5 | 1000 | 5000 | 5000 | [7 empty] | 11.3 Silicon, mit Füllstoff [0,5] |  | 0.5 | 11.3 Silicon, mit Füllstoff |  | [0,5]
| 11.4 Siliconschaum |  | 750 | 0.12 | 1000 | 10000 | 10000 | [7 empty] | 11.4 Siliconschaum [0,12] |  | 0.12 | 11.4 Siliconschaum |  | [0,12]
| 11.5 Urethan/Polyurethanschaum (als wärmetechnische Trennung) |  | 1300 | 0.21 | 1800 | 60 | 60 | [7 empty] | 11.5 Urethan/Polyurethanschaum (als wärmetechnische Trennung) [0,21] |  | 0.21 | 11.5 Urethan/Polyurethanschaum (als wärmetechnische Trennung) |  | [0,21]
| 11.6 Weichpolyvinylchlorid (PVC-P), mit 40 % Weichmacher |  | 1200 | 0.14 | 1000 | 100000 | 100000 | [7 empty] | 11.6 Weichpolyvinylchlorid (PVC-P), mit 40 % Weichmacher [0,14] |  | 0.14 | 11.6 Weichpolyvinylchlorid (PVC-P), mit 40 % Weichmacher |  | [0,14]
| 11.7 Elastomerschaum, flexibel |  | 60–80 | 0.05 | 1500 | 10000 | 10000 | [7 empty] | 11.7 Elastomerschaum, flexibel [0,05] |  | 0.05 | 11.7 Elastomerschaum, flexibel |  | [0,05]
| 11.8 Polyurethanschaum (PU) |  | 70 | 0.05 | 1500 | 60 | 60 | [7 empty] | 11.8 Polyurethanschaum (PU) [0,05] |  | 0.05 | 11.8 Polyurethanschaum (PU) |  | [0,05]
| 11.9 Polyethylenschaum |  | 70 | 0.05 | 2300 | 100 | 100 | [7 empty] | 11.9 Polyethylenschaum [0,05] |  | 0.05 | 11.9 Polyethylenschaum |  | [0,05]
12 Gips | 12.1 Gips |  | 600 | 0.18 | 1000 | 10 | 4 | [6 empty] | 12 Gips | 12.1 Gips - rho 600 [0,18] |  | 0.18 | 12.1 Gips | - rho 600 | [0,18]
| 12.2 Gips |  | 900 | 0.3 | 1000 | 10 | 4 | [7 empty] | 12.2 Gips - rho 900 [0,3] |  | 0.3 | 12.2 Gips | - rho 900 | [0,3]
| 12.3 Gips |  | 1200 | 0.43 | 1000 | 10 | 4 | [7 empty] | 12.3 Gips - rho 1200 [0,43] |  | 0.43 | 12.3 Gips | - rho 1200 | [0,43]
| 12.4 Gips |  | 1500 | 0.56 | 1000 | 10 | 4 | [7 empty] | 12.4 Gips - rho 1500 [0,56] |  | 0.56 | 12.4 Gips | - rho 1500 | [0,56]
| 12.5 Gipskartonplatte |  | 700 | 0.21 | 1000 | 10 | 4 | c | [6 empty] | 12.5 Gipskartonplatte - rho 700 [0,21] |  | 0.21 | 12.5 Gipskartonplatte | - rho 700 | [0,21]
| 12.6 Gipskartonplatte |  | 900 | 0.25 | 1000 | 10 | 4 | [7 empty] | 12.6 Gipskartonplatte - rho 900 [0,25] |  | 0.25 | 12.6 Gipskartonplatte | - rho 900 | [0,25]
13 Putze und Mörtel | 13.1 Gipsdämmputz |  | 600 | 0.18 | 1000 | 10 | 6 | [6 empty] | 13 Putze und Mörtel | 13.1 Gipsdämmputz [0,18] |  | 0.18 | 13.1 Gipsdämmputz |  | [0,18]
| 13.2 Gipsputz |  | 1000 | 0.4 | 1000 | 10 | 6 | [7 empty] | 13.2 Gipsputz - rho 1000 [0,4] |  | 0.4 | 13.2 Gipsputz | - rho 1000 | [0,4]
| 13.3 Gipsputz |  | 1300 | 0.57 | 1000 | 10 | 6 | [7 empty] | 13.3 Gipsputz - rho 1300 [0,57] |  | 0.57 | 13.3 Gipsputz | - rho 1300 | [0,57]
| 13.4 Gips, Sand |  | 1600 | 0.8 | 1000 | 10 | 6 | [7 empty] | 13.4 Gips, Sand [0,8] |  | 0.8 | 13.4 Gips, Sand |  | [0,8]
| 13.5 Kalk, Sand |  | 1600 | 0.8 | 1000 | 10 | 6 | [7 empty] | 13.5 Kalk, Sand [0,8] |  | 0.8 | 13.5 Kalk, Sand |  | [0,8]
| 13.6 Zement, Sand |  | 1800 | 1 | 1000 | 10 | 6 | [7 empty] | 13.6 Zement, Sand [1] |  | 1 | 13.6 Zement, Sand |  | [1]
14 Erdreich | 14.1 Ton, Schlick oder Schlamm |  | 1200–1800 | 1.5 | 1670–2500 | 50 | 50 | [6 empty] | 14 Erdreich | 14.1 Ton, Schlick oder Schlamm [1,5] |  | 1.5 | 14.1 Ton, Schlick oder Schlamm |  | [1,5]
| 14.2 Sand und Kies |  | 1700–2200 | 2 | 910–1180 | 50 | 50 | [7 empty] | 14.2 Sand und Kies [2] |  | 2 | 14.2 Sand und Kies |  | [2]
15 Gestein | 15.1 Kristalliner Naturstein |  | 2800 | 3.5 | 1000 | 10000 | 10000 | [6 empty] | 15 Gestein | 15.1 Kristalliner Naturstein [3,5] |  | 3.5 | 15.1 Kristalliner Naturstein |  | [3,5]
| 15.2 Sediment-Naturstein |  | 2600 | 2.3 | 1000 | 250 | 200 | [7 empty] | 15.2 Sediment-Naturstein [2,3] |  | 2.3 | 15.2 Sediment-Naturstein |  | [2,3]
| 15.3 leichter Sediment-Naturstein |  | 1500 | 0.85 | 1000 | 30 | 20 | [7 empty] | 15.3 leichter Sediment-Naturstein [0,85] |  | 0.85 | 15.3 leichter Sediment-Naturstein |  | [0,85]
| 15.4 poröses Gestein, z. B. Lava |  | 1600 | 0.55 | 1000 | 20 | 15 | [7 empty] | 15.4 poröses Gestein, z. B. Lava [0,55] |  | 0.55 | 15.4 poröses Gestein, z. B. Lava |  | [0,55]
| 15.5 Basalt |  | 2700–3000 | 3.5 | 1000 | 10000 | 10000 | [7 empty] | 15.5 Basalt [3,5] |  | 3.5 | 15.5 Basalt |  | [3,5]
| 15.6 Gneis |  | 2400–2700 | 3.5 | 1000 | 10000 | 10000 | [7 empty] | 15.6 Gneis [3,5] |  | 3.5 | 15.6 Gneis |  | [3,5]
| 15.7 Granit |  | 2500–2700 | 2.8 | 1000 | 10000 | 10000 | [7 empty] | 15.7 Granit [2,8] |  | 2.8 | 15.7 Granit |  | [2,8]
| 15.8 Marmor |  | 2800 | 3.5 | 1000 | 10000 | 10000 | [7 empty] | 15.8 Marmor [3,5] |  | 3.5 | 15.8 Marmor |  | [3,5]
| 15.9 Schiefer |  | 2000–2800 | 2.2 | 1000 | 1000 | 800 | [7 empty] | 15.9 Schiefer [2,2] |  | 2.2 | 15.9 Schiefer |  | [2,2]
| 15.10 Kalkstein, extra weich |  | 1600 | 0.85 | 1000 | 30 | 20 | [7 empty] | 15.10 Kalkstein, extra weich [0,85] |  | 0.85 | 15.10 Kalkstein, extra weich |  | [0,85]
| 15.11 Kalkstein, weich |  | 1800 | 1.1 | 1000 | 40 | 25 | [7 empty] | 15.11 Kalkstein, weich [1,1] |  | 1.1 | 15.11 Kalkstein, weich |  | [1,1]
| 15.12 Kalkstein, mittelhart |  | 2000 | 1.4 | 1000 | 50 | 40 | [7 empty] | 15.12 Kalkstein, mittelhart [1,4] |  | 1.4 | 15.12 Kalkstein, mittelhart |  | [1,4]
| 15.13 Kalkstein, hart |  | 2200 | 1.7 | 1000 | 200 | 150 | [7 empty] | 15.13 Kalkstein, hart [1,7] |  | 1.7 | 15.13 Kalkstein, hart |  | [1,7]
| 15.14 Kalkstein, extra hart |  | 2600 | 2.3 | 1000 | 250 | 200 | [7 empty] | 15.14 Kalkstein, extra hart [2,3] |  | 2.3 | 15.14 Kalkstein, extra hart |  | [2,3]
| 15.15 Sandstein (Quarzit) |  | 2600 | 2.3 | 1000 | 40 | 30 | [7 empty] | 15.15 Sandstein (Quarzit) [2,3] |  | 2.3 | 15.15 Sandstein (Quarzit) |  | [2,3]
| 15.16 Naturbims |  | 400 | 0.12 | 1000 | 8 | 6 | [7 empty] | 15.16 Naturbims [0,12] |  | 0.12 | 15.16 Naturbims |  | [0,12]
| 15.17 Kunststein |  | 1750 | 1.3 | 1000 | 50 | 40 | [7 empty] | 15.17 Kunststein [1,3] |  | 1.3 | 15.17 Kunststein |  | [1,3]
16 Dachziegelsteine | 16.1 Ton |  | 2000 | 1 | 800 | 40 | 30 | [6 empty] | 16 Dachziegelsteine | 16.1 Ton [1] |  | 1 | 16.1 Ton |  | [1]
| 16.2 Beton |  | 2100 | 1.5 | 1000 | 100 | 60 | [7 empty] | 16.2 Beton [1,5] |  | 1.5 | 16.2 Beton |  | [1,5]
17 Platten | 17.1 Keramik/Porzellan |  | 2300 | 1.3 | 840 | ∞ | [7 empty] | 17 Platten | 17.1 Keramik/Porzellan [1,3] |  | 1.3 | 17.1 Keramik/Porzellan |  | [1,3]
| 17.2 Kunststoff |  | 1000 | 0.2 | 1000 | 10000 | 10000 | [7 empty] | 17.2 Kunststoff [0,2] |  | 0.2 | 17.2 Kunststoff |  | [0,2]
18 Nutzholz | 18.1 Nutzholz |  | 450 | 0.12 | 1600 | 50 | 20 | d | [5 empty] | 18 Nutzholz | 18.1 Nutzholz - rho 450 [0,12] |  | 0.12 | 18.1 Nutzholz | - rho 450 | [0,12]
| 18.2 Nutzholz |  | 500 | 0.13 | 1600 | 50 | 20 | [7 empty] | 18.2 Nutzholz - rho 500 [0,13] |  | 0.13 | 18.2 Nutzholz | - rho 500 | [0,13]
| 18.3 Nutzholz |  | 700 | 0.18 | 1600 | 200 | 50 | [7 empty] | 18.3 Nutzholz - rho 700 [0,18] |  | 0.18 | 18.3 Nutzholz | - rho 700 | [0,18]
19 Holzwerkstoffe | 19.1 Sperrholz |  | 300 | 0.09 | 1600 | 150 | 50 | d, e | [5 empty] | 19 Holzwerkstoffe | 19.1 Sperrholz - rho 300 [0,09] |  | 0.09 | 19.1 Sperrholz | - rho 300 | [0,09]
| 19.2 Sperrholz |  | 500 | 0.13 | 1600 | 200 | 70 | [7 empty] | 19.2 Sperrholz - rho 500 [0,13] |  | 0.13 | 19.2 Sperrholz | - rho 500 | [0,13]
| 19.3 Sperrholz |  | 700 | 0.17 | 1600 | 220 | 90 | [7 empty] | 19.3 Sperrholz - rho 700 [0,17] |  | 0.17 | 19.3 Sperrholz | - rho 700 | [0,17]
| 19.4 Sperrholz |  | 1000 | 0.24 | 1600 | 250 | 110 | [7 empty] | 19.4 Sperrholz - rho 1000 [0,24] |  | 0.24 | 19.4 Sperrholz | - rho 1000 | [0,24]
| 19.5 zementgebundene Spanplatten |  | 1200 | 0.23 | 1500 | 50 | 30 | [7 empty] | 19.5 zementgebundene Spanplatten - rho 1200 [0,23] |  | 0.23 | 19.5 zementgebundene Spanplatten | - rho 1200 | [0,23]
| 19.6 Spanplatten |  | 300 | 0.1 | 1700 | 50 | 10 | [7 empty] | 19.6 Spanplatten - rho 300 [0,1] |  | 0.1 | 19.6 Spanplatten | - rho 300 | [0,1]
| 19.7 Spanplatten |  | 600 | 0.14 | 1700 | 50 | 15 | [7 empty] | 19.7 Spanplatten - rho 600 [0,14] |  | 0.14 | 19.7 Spanplatten | - rho 600 | [0,14]
| 19.8 Spanplatten |  | 900 | 0.18 | 1700 | 50 | 20 | [7 empty] | 19.8 Spanplatten - rho 900 [0,18] |  | 0.18 | 19.8 Spanplatten | - rho 900 | [0,18]
| 19.9 OSB-Platten |  | 650 | 0.13 | 1700 | 50 | 30 | [7 empty] | 19.9 OSB-Platten - rho 650 [0,13] |  | 0.13 | 19.9 OSB-Platten | - rho 650 | [0,13]
| 19.10 Holzfaserplatten, einschließlich MDF |  | 250 | 0.07 | 1700 | 5 | 3 | f | [6 empty] | 19.10 Holzfaserplatten - rho 250 [0,07] (einschließlich MDF) |  | 0.07 | 19.10 Holzfaserplatten | - rho 250 | [0,07] | (einschließlich MDF)
| 19.11 Holzfaserplatten, einschließlich MDF |  | 400 | 0.1 | 1700 | 10 | 5 | [7 empty] | 19.11 Holzfaserplatten - rho 400 [0,1] (einschließlich MDF) |  | 0.1 | 19.11 Holzfaserplatten | - rho 400 | [0,1] | (einschließlich MDF)
| 19.12 Holzfaserplatten, einschließlich MDF |  | 600 | 0.14 | 1700 | 20 | 12 | [7 empty] | 19.12 Holzfaserplatten - rho 600 [0,14] (einschließlich MDF) |  | 0.14 | 19.12 Holzfaserplatten | - rho 600 | [0,14] | (einschließlich MDF)
| 19.13 Holzfaserplatten, einschließlich MDF |  | 800 | 0.18 | 1700 | 30 | 20 | [7 empty] | 19.13 Holzfaserplatten - rho 800 [0,18] (einschließlich MDF) |  | 0.18 | 19.13 Holzfaserplatten | - rho 800 | [0,18] | (einschließlich MDF)
a Die Rohdichte von Beton ist als Trockenrohdichte angegeben. | [13 empty] | ENDE
b Eine ausführliche Liste nichtrostender Stähle ist in EN 10088-1 enthalten. Sie kann verwendet werden, wenn die genaue Zusam-mensetzung des nichtrostenden Stahles bekannt ist.
c Die Wärmeleitfähigkeit schließt den Einfluss der Papierdeckschichten mit ein.
d Die Rohdichte von Nutzholz und Holzfaserplattenprodukten ist die Gleichgewichtsdichte bei 20 °C und einer relativen Luftfeuchte von 65 %.
e Als Interimsmaßnahme und bis zum Vorliegen hinreichend zuverlässiger Daten können für Hartfaserplatten (solid wood panels (SWP)) und Bauholz mit Furnierschichten (laminated veneer lumber (LVL)) die für Sperrholz angegebenen Werte angewendet werden.
f MDF bedeutet Medium Density fibreboard/mitteldichte Holzfaserplatte, die in sog. Trockenverfahren hergestellt worden ist.
ANMERKUNG 1 Für Computerberechnungen kann der ∞-Wert durch einen beliebig großen Wert, wie z. B. 106 ersetzt werden.
ANMERKUNG 2 Wasserdampfdiffusionswiderstandszahlen sind als Werte für trockene und nasse Prüfgefäße ange-geben, siehe 8.3.
DIN EN ISO 6946 : 2008-04 - Tabelle 1 Wärmeübergänge | [9 empty] | 928 | 938
Wärmeübergangswiderstand |  | Richtung des Wärmestromes
[m² K/W] |  | Aufwärts |  | Horizontal |  | Abwärts
innen Rsi |  | 0.1 |  | 0.13 |  | 0.17
außen Rse |  | 0.04 |  | 0.04 |  | 0.04
ANMERKUNG 1 Die angegebenen Werte sind Bemessungswerte. Für die Angabe des Wärmedurchgangskoeffizienten
von Bauteilkomponenten und in anderen Fällen, in denen von der Richtung des Wärmestromes
unabhängige Werte gefordert werden oder die Richtung des Wärmestromes variieren kann, wird empfohlen, die Werte
für den horizontalen Wärmestrom zu verwenden.
ANMERKUNG 2 Die Wärmeübergangswiderstände beziehen sich auf Oberflächen, die mit der Luft in Berührung
sind. Der Wärmeübergangswiderstand ist nicht anwendbar, wenn die Oberfläche ein anderes Material berührt.
DIN EN ISO 6946 : 2008-04 - Tabelle 2 ruhende Luftschichten | [9 empty] | 941 | 954
Dicke der | Wärmedurchlasswiderstand
Luftschicht | Richtung des Wärmestromes
| Aufwärts | Horizontal | Abwärts
[mm] | [m² K/W] | [m² K/W] | [m² K/W]
0 | 0 | 0 | 0
5 | 0.11 | 0.11 | 0.11
7 | 0.13 | 0.13 | 0.13
10 | 0.15 | 0.15 | 0.15
15 | 0.16 | 0.17 | 0.17
25 | 0.16 | 0.18 | 0.19
50 | 0.16 | 0.18 | 0.21
100 | 0.16 | 0.18 | 0.22
300 | 0.16 | 0.18 | 0.23
ANMERKUNG Zwischenwerte können mittels linearer Interpolation ermittelt werden.
DIN V 4108-6 : 2003-06 - Tabelle 3 - Berechnungswerte der Temperatur-Korrekturfaktoren von Bauteilen | [9 empty] | 957 | 990
Spalte | 1 |  |  |  | 2 | 3
Zeile | Wärmestrom nach außen über |  |  |  | Fx | Temperatur-Korrekturfaktor f
1 | Außenwand, Fenster, Decke über Außenluft |  |  |  | Fe | 1
2 | Dach (als Systemgrenze) |  |  |  | FD | 1
3 | Dachgeschossdecke (Dachraum nicht ausgebaut) |  |  |  | FD | 0.8
4 | Wände und Decken zu Abseiten (Drempel) |  |  |  | Fu | 0.8
5 | Wände und Decken zu unbeheizten Räumen |  |  |  | Fu | 0.5
6 | Wände und Decken zu niedrig beheizten Räumen e |  |  |  | Fnb | 0.35
Wände und Fenster zu unhezeitem Glasvorbau bei einer Verglasung des Glasvorbaus mit:
7 | - Einfachverglasung |  |  |  | Fu | 0.8
8 | - Zweischeibenverglasung |  |  |  | Fu | 0.7
9 | - Wärmeschutzverglasung |  |  |  | Fu | 0.5
| Bauteile des unteren Gebäudeabschlusses |  |  |  | B' a [m] | < 5 |  | 5 bis 10 |  | > 10
| Fächen des beheizten Kellers |  |  |  | Rf bzw. Rw b [m²K/W] | <= 1 | > 1 | <= 1 | > 1 | <= 1 | > 1
10 | - Fußboden des beheizten Kellers |  |  |  | FG = Fbf | 0.3 | 0.45 | 0.25 | 0.4 | 0.2 | 0.35
11 | - Wand des beheizten Kellers |  |  |  | FG = Fbw | 0.4 | 0.6 | 0.4 | 0.6 | 0.4 | 0.6
Fußboden c auf dem Erdreich
12 | - ohne Randdämmung |  |  |  | FG = Fbf | 0.45 | 0.6 | 0.4 | 0.5 | 0.25 | 0.35
13 | - mit Randdämmung d 5 m breit, waagerecht |  |  |  | FG = Fbf | 0.3 | 0.3 | 0.25 | 0.25 | 0.2 | 0.2
14 | - mit Randdämmung d 2 m tief, senkrecht |  |  |  | FG = Fbf | 0.25 | 0.25 | 0.2 | 0.2 | 0.15 | 0.15
Kellerdecke und Kellerinnenwand
15 | - zum unbeheizten Keller mit Perimeterdämmung |  |  |  | FG | 0.55 | 0.55 | 0.5 | 0.5 | 0.45 | 0.45
16 | - zum unbeheizten Keller ohne Perimeterdämmung |  |  |  | FG | 0.7 | 0.7 | 0.65 | 0.65 | 0.55 | 0.55
17 | Aufgeständerter Fußboden |  |  |  | FG | 0.9 | 0.9 | 0.9 | 0.9 | 0.9 | 0.9
18 | Bodenpatte von niedrig beheizten Räumen e |  |  |  | FG | 0.2 | 0.55 | 0.15 | 0.5 | 0.1 | 0.35
a) | B' = AG / (0,5 P) nach Gleichung (E.3);
b) | Rf : Wärmedurchlasswiderstand der Bodenplatte; (betrifft Zeile 10, 12, 18) bzw.
Rw : Wärmedurchlasswiderstand der Kellerwand; (betrifft Zeile 11);
ggf. flächengewichtete Mittelung von Rf und Rw (betrifft Zeile 10, 11)
c) | Bei fließendem Grundwasser erhöhen sich die Temperatur-Korrekturfaktoren um 15% .
d) | Bei einem Wärmedurchlasswiderstand der Randdämmung > 2 m²⋅K/W; Bodenplatte ungedämmt;
siehe auch Bild 2 und 3 in DIN EN ISO 13370:1998-12;
e) | Räume mit Innentemperaturen zwischen 12 °C und 19 °C;
f) | Die Werte (außer Zeile 6 und 12-14) gelten analog auch für Flächen niedrig beheizter Räume.
DIN V 4701-10:2003-08 und DIN V 4701-10/A1:2006-12 - Tabellen C.1 Trinkwarmwasseranlagen | [9 empty] | 993 | 1195
Tabelle C.1-1: | flächenbezogener Wärme- und Hilfsenergiebedarf für die Nutzenübergabe der Trinkwarmwassererwärmung
flächenbezogener Energiebedarf der Nutzenübergabe
[kWh/(m²a)]
| Wärme |  |  | Hilfsenergie
| qTW,c |  |  | qTW,c,HE
alle Systeme | 0 |  |  | 0
Tabelle C.1-2a: | flächenbezogener Wärmeverlust der Verteilung qTW,d für Trinkwarmwasser- und Zirkulationsleitungen
ANutz | flächenbezogener Wärmeverlust qTW,d [kWh/(m²a)]
[m²] | mit Zirkulation |  |  |  | ohne Zirkulation
| Verteilung außerhalb |  | Verteilung innerhalb |  | Verteilung außerhalb |  | Verteilung innerhalb
| thermischer Hülle |  | thermischer Hülle 8 |  | thermischer Hülle |  | thermischer Hülle 8
| Wärme- | Heizwärme- | Wärme- | Heizwärme- | Wärme- | Heizwärme- | Wärme- | Heizwärme-
| Verlust | gutschrift | Verlust | gutschrift | Verlust | gutschrift | Verlust | gutschrift
| qTW,d | qh,TW,d | qTW,d | qh,TW,d | qTW,d | qh,TW,d | qTW,d | qh,TW,d
100 | 14.6 | 1.7 | 12.1 | 5.4 | 6.7 | 1 | 5.1 | 2.3
150 | 11.6 | 1.7 | 9.8 | 4.4 | 5.4 | 1 | 4.2 | 1.9
200 | 10.1 | 1.8 | 8.7 | 3.9 | 4.7 | 1 | 3.8 | 1.7
300 | 8.7 | 1.8 | 7.7 | 3.5 | 4 | 1 | 3.3 | 1.5
500 | 7.6 | 1.9 | 6.9 | 3.1 | 3.4 | 1 | 3 | 1.3
750 | 7.1 | 2 | 6.6 | 3
1000 | 6.9 | 2.1 | 6.5 | 2.9
1500 | 6.8 | 2.1 | 6.4 | 2.9
2500 | 6.6 | 2.2 | 6.3 | 2.8
5000 | 6.6 | 2.3 | 6.3 | 2.8
10000 | 6.6 | 2.3 | 6.3 | 2.8
8) Steigleitungen im nicht belüfteten Schacht
Tabelle C.1-2b: | flächenbezogener Hilfsenergiebedarf qTW,d,HE für Trinkwarmwasser- und Zirkulationsleitungen
ANutz | flächenbezogener Hilfsenergiebedarf qTW,d,HE [kWh/(m²a)]
[m²] | mit Zirkulation |  |  | ohne Zirkulation
100 | 1.14 |  |  | 0
150 | 0.82 |  |  | 0
200 | 0.66 |  |  | 0
300 | 0.49 |  |  | 0
500 | 0.34 |  |  | 0
750 | 0.27 |  |  | 0
1000 | 0.22 |  |  | 0
1500 | 0.18 |  |  | 0
2500 | 0.14 |  |  | 0
5000 | 0.11 |  |  | 0
10000 | 0.09 |  |  | 0
Tabelle C.1-2c: | flächenbezogener Wärmeverlust für die Stichleitungen der Trinkwarmwassererwärmung
System |  |  |  |  | flächenbezogener Hilfsenergiebedarf qTW,d,HE [kWh/(m²a)]
pro Strang (Gerät) sind angeschlossen: |  |  |  |  | Flächenbezoge- |  | Heizwärme- | Hilfs-
[5 empty] | ner Wärmeverlust |  | gutschrift | energie
[5 empty] | qTW,d |  | qh,TW,d | qTW,d,HE
1 Raum, 1 Zapfstelle (z.B. Untertischgerät) |  |  |  |  | 0.25 |  | 0.11 | 0
1 Raum, mehrere Zapfstellen (z.B. Badezimmer) |  |  |  |  | 0.76 |  | 0.34 | 0
2 Räume mit gemeinsamer Installationswand |  |  |  |  | 1.01 |  | 0.45 | 0
Wohnungszentrale Trinkwarmwasser-Versorgung |  |  |  |  | 1.51 |  | 0.68 | 0
Tabelle C.1-3a: | flächenbezogener Wärmeverlust qTW,s für Trinkwarmwasser-Speicherung (Aufstellung innerhalb oder außerhalb der thermischen Hülle)
ANutz | Wärmebedarf qTW,s [kWh/(m²a)]
[m²] | Aufstellung innerhalb der thermischen Hülle
| Indirekt |  | Elektro- |  | Elektro- |  | 1 Elektro Kleinspeicher |  | Solarspeicher |  | Gasbeheizter
| beheizter Speicher |  | Nachtspeicher |  | Tagesspeicher |  | je 80m² |  |  |  | Trinkwasserspeicher
| Wärme- | Heizwärme- | Wärme- | Heizwärme- | Wärme- | Heizwärme- | Wärme- | Heizwärme- | Wärme- | Heizwärme- | Wärme- | Heizwärme-
| Verlust | gutschrift | Verlust | gutschrift | Verlust | gutschrift | Verlust | gutschrift | Verlust | gutschrift | Verlust | gutschrift
| qTW,s | qh,TW,s | qTW,s | qh,TW,s | qTW,s | qh,TW,s | qTW,s | qh,TW,s | qTW,s | qh,TW,s | qTW,s | qh,TW,s
100 | 5.3 | 2.4 | 4.6 | 2.1 | 2.9 | 1.3 | 1.2 | 0.5 | 3.5 | 1.6 | 17.8 | 8
150 | 3.9 | 1.7 | 3.7 | 1.7 | 2.3 | 1 | 1.2 | 0.5 | 2.5 | 1.1 | 15 | 6.7
200 | 3.1 | 1.4 | 3.2 | 1.4 | 1.9 | 0.9 | 1.2 | 0.5 | 2 | 0.9 | 13.4 | 6
300 | 2.3 | 1 | 2.6 | 1.2 | 1.5 | 0.7 | 1.2 | 0.5 | 1.4 | 0.6 | 11.6 | 5.2
500 | 1.5 | 0.7 | 2 | 0.9 | 1.2 | 0.5 | 1.2 | 0.5 | 1.5 | 0.7 | 9.9 | 4.4
750 | 1.1 | 0.5 | 1.7 | 0.7 | 1 | 0.4 | 1.2 | 0.5 | 1.1 | 0.5 | 8.8 | 3.9
1000 | 0.9 | 0.4 | 1.6 | 0.7 | 0.8 | 0.4 | 1.2 | 0.5 | 0.9 | 0.4 | 8.5 | 3.8
1500 | 0.8 | 0.4 | 1.4 | 0.6 | 0.7 | 0.3 | 1.2 | 0.5 | 0.8 | 0.4 | 7.2 | 3.2
2500 | 0.7 | 0.3 | 1.2 | 0.5 | 0.5 | 0.2 | 1.2 | 0.5 | 0.7 | 0.3 | 6.1 | 2.8
5000 | 0.5 | 0.2 | 0.9 | 0.4 | 0.5 | 0.2 | 1.2 | 0.5 | 0.5 | 0.2 | 5 | 2.3
10000 | 0.4 | 0.2 | 0.8 | 0.3 | 0.4 | 0.2 | 1.2 | 0.5 | 0.4 | 0.2 | 4.1 | 1.8
Aufstellung außerhalb der thermischen Hülle
| Indirekt |  | Elektro- |  | Elektro- |  | 1 Elektro Kleinspeicher |  | Solarspeicher |  | Gasbeheizter
| beheizter Speicher |  | Nachtspeicher |  | Tagesspeicher |  | je 80m² |  |  |  | Trinkwasserspeicher
| Wärme- | Heizwärme- | Wärme- | Heizwärme- | Wärme- | Heizwärme- | Wärme- | Heizwärme- | Wärme- | Heizwärme- | Wärme- | Heizwärme-
| Verlust | gutschrift | Verlust | gutschrift | Verlust | gutschrift | Verlust | gutschrift | Verlust | gutschrift | Verlust | gutschrift
| qTW,s | qh,TW,s | qTW,s | qh,TW,s | qTW,s | qh,TW,s | qTW,s | qh,TW,s | qTW,s | qh,TW,s | qTW,s | qh,TW,s
100 | 6.5 | 0 | 5.5 | 0 | 3.4 | 0 | 1.5 | 0 | 4.3 | 0 | 21.3 | 0
150 | 4.8 | 0 | 4.4 | 0 | 2.7 | 0 | 1.5 | 0 | 3.1 | 0 | 18 | 0
200 | 3.8 | 0 | 3.8 | 0 | 2.3 | 0 | 1.5 | 0 | 2.4 | 0 | 16.1 | 0
300 | 2.8 | 0 | 3.1 | 0 | 1.8 | 0 | 1.5 | 0 | 1.7 | 0 | 14 | 0
500 | 1.9 | 0 | 2.4 | 0 | 1.4 | 0 | 1.5 | 0 | 1.9 | 0 | 11.9 | 0
750 | 1.4 | 0 | 2 | 0 | 1.1 | 0 | 1.5 | 0 | 1.4 | 0 | 10.5 | 0
1000 | 1.1 | 0 | 1.9 | 0 | 1 | 0 | 1.5 | 0 | 1.1 | 0 | 10.2 | 0
1500 | 1 | 0 | 1.7 | 0 | 0.8 | 0 | 1.5 | 0 | 1 | 0 | 8.6 | 0
2500 | 0.9 | 0 | 1.4 | 0 | 0.6 | 0 | 1.5 | 0 | 0.9 | 0 | 7.3 | 0
5000 | 0.7 | 0 | 1.1 | 0 | 0.5 | 0 | 1.5 | 0 | 0.7 | 0 | 6 | 0
10000 | 0.5 | 0 | 0.9 | 0 | 0.4 | 0 | 1.5 | 0 | 0.5 | 0 | 4.9 | 0
Tabelle C.1-3b: | flächenbezogener Hilfsenergiebedarf qTW,s,HE für die Trinkwarmwasser-Speicherung
ANutz | flächenbezogener Hilfsenergiebedarf qTW,s,HE [kWh/(m²a)]
[m²] | Indirekt |  |  | Elektro- |  | Elektro- |  | 1 Elektro Kleinspeicher |  | Solarspeicher |  | Gasbeheizter
| beheizter Speicher |  |  | Nachtspeicher |  | Tagesspeicher |  | je 80m² |  |  |  | Trinkwasserspeicher
100 | 0.11 |  |  | 0 |  | 0 |  | 0 |  | 0.11 |  | 0
150 | 0.08 |  |  | 0 |  | 0 |  | 0 |  | 0.08 |  | 0
200 | 0.07 |  |  | 0 |  | 0 |  | 0 |  | 0.07 |  | 0
300 | 0.05 |  |  | 0 |  | 0 |  | 0 |  | 0.05 |  | 0
500 | 0.04 |  |  | 0 |  | 0 |  | 0 |  | 0.04 |  | 0
750 | 0.04 |  |  | 0 |  | 0 |  | 0 |  | 0.04 |  | 0
1000 | 0.03 |  |  | 0 |  | 0 |  | 0 |  | 0.03 |  | 0
1500 | 0.03 |  |  | 0 |  | 0 |  | 0 |  | 0.03 |  | 0
2500 | 0.03 |  |  | 0 |  | 0 |  | 0 |  | 0.03 |  | 0
5000 | 0.04 |  |  | 0 |  | 0 |  | 0 |  | 0.04 |  | 0
10000 | 0.04 |  |  | 0 |  | 0 |  | 0 |  | 0.04 |  | 0
Tabelle C.1-4a: | Deckungsanteile αg,W bei Trinkwassererwärmungs-Systemen
1 | Solare Trinkwassererwärmung |  |  |  |  | αW,S = α1 |  |  |  | αW,S =
|  |  |  | AC | AN | Aufstellung außerhalb |  | Aufstellung innerhalb
|  |  |  | [m²] | [m²] | der thermischen Hülle |  | der thermischen Hülle
[6 empty] | (Speicher und |  | (Speicher und
[6 empty] | Verteilleitungen) |  | Verteilleitungen)
[6 empty] | mit | ohne | mit | ohne
[6 empty] | Zirkulation | Zirkulation | Zirkulation | Zirkulation
| Flachkollektor |  |  | 3.6 | 100 | 0.51 | 0.63 | 0.55 | 0.68
|  |  |  | 5 | 150 | 0.51 | 0.61 | 0.54 | 0.64
|  |  |  | 6.2 | 200 | 0.5 | 0.59 | 0.53 | 0.62
|  |  |  | 8.6 | 300 | 0.49 | 0.57 | 0.51 | 0.58
|  |  |  | 13 | 500 | 0.53 | 0.54
|  |  |  | 18 | 750 | 0.5 | 0.51
|  |  |  | 22.6 | 1000 | 0.48 | 0.49
|  |  |  | 31.3 | 1500 | 0.45 | 0.46
|  |  |  | 47.1 | 2500 | 0.42 | 0.43
|  |  |  | 54.4 | 3000 | 0.41 | 0.42
2 | Grundheizung | [6 empty] | αTW,G = (1- αW,S) α2 |  | αW,G =
Deckungsanteil α2
| Gas/Ölkessel | [6 empty] | 1
| Fern- und Nahwärme | [6 empty] | 1
| Dezentrale KWK | [6 empty] | 1
| El. Heizungs-Wärmepumpe (ohne elektrische Ergänzungsheizung) | [6 empty] | 1
| El. Heizungs-Wärmepumpe (mit elektrischer Ergänzungsheizung) | [6 empty] | 0.95
| Elektro-Abluft-Trinkwasser-Wärmepumpe 1 | [6 empty] | 0.95
| Elektro-Luft-Trinkwasser-Wärmepumpe 2 | [6 empty] | 0.95
| Elektro-Tagesspeicher (Wohnungszentral) | [6 empty] | 1
| Durchlauferhitzer ohne dezentralen Kleinspeicher | [6 empty] | 1
| Durchlauferhitzer und dezentraler Kleinspeicher | [6 empty] | 1
3 | Zusatzheizung | [6 empty] | αW,Z = (1 - αW,S - αW,G) |  | αW,Z =
[8 empty] | Summe |  | αges = 1
1 Elektro-Abluft/Zuluft-Trinkwasser-Wärmepumpe mit und ohne Wärmeübertrager (Betrieb in Kombination mit einer zentralen Wohnungslüftungsanlage)
2 Betrieb außerhalb der thermischen Gebäudehülle mit Kellerluft. 0,95 darf nur verwendet werden, wenn die Kellerraum-Grundfläche 10 % oder mehr der Gebäudenutzfläche beträgt.
Tabelle C.1-4b: | Aufwandszahlen eTW,g und Hilfsenergie qTW,g,HE der Trinkwassererwärmung für Heizkessel
ANutz | Aufwandszahl | [5 empty] | Hilfsenergie
[m²] | eTW,g [-] | [5 empty] | qTW,g,HE [kWh/(m²a)]
| Konstant- | Nieder- | Brenn- | Brenn- | Kombi- | Kombi- | Kombi- | andere
| temperatur- | temperatur- | wert- | wert- | kessel 12 | kessel 12 | kessel | Kessel
| Kessel (Öl | kessel | kessel | kessel | NT | Brennwert
| und Gas) |  |  | verbessert | DL/KSp* | DL/KSp*
100 | 1.82 | 1.21 | 1.17 | 1.15 | 1,27/1,41 | 1,23/1,36 | 0.2 | 0.3
150 | 1.71 | 1.19 | 1.15 | 1.13 | 1,22/1,32 | 1,19/1,28 | 0.19 | 0.24
200 | 1.64 | 1.18 | 1.14 | 1.12 | 1,20/1,27 | 1,16/1,24 | 0.18 | 0.21
300 | 1.56 | 1.17 | 1.13 | 1.11 | 1,17/1,22 | 1,14/1,19 | 0.17 | 0.17
500 | 1.46 | 1.15 | 1.12 | 1.1 | 1,15/1,18 | 1,11/1,15 | 0.17 | 0.13
750 | 1.4 | 1.14 | 1.11 | 1.09 |  |  |  | 0.11
1000 | 1.36 | 1.14 | 1.1 | 1.08 |  |  |  | 0.1
1500 | 1.31 | 1.13 | 1.1 | 1.07 |  |  |  | 0.084
2500 | 1.26 | 1.12 | 1.09 | 1.07 |  |  |  | 0.069
5000 | 1.21 | 1.11 | 1.08 | 1.06 |  |  |  | 0.054
10000 | 1.17 | 1.1 | 1.08 | 1.05 |  |  |  | 0.044
*) DL: Kessel mit integrierter Trinkwassererwärmung nach dem Durchlaufprinzip mit Wärmeaustuacher (V < 2l)
KSp: Kessel mit integrierter Trinkwassererwärmung nach dem Durchlaufprinzip mit Kleinspeicher (2 < V < 10l)
12) Kombikessel werden ohne externen, zusätzlichen Trinkwasserspeicher nach Kapitel 5.1.3 bzw. C.1.3 betrieben.
Tabelle C.1-4c: | Aufwandszahlen eTW,g und Hilfsenergie qTW,g,HE der Trinkwassererwärmung für Speicherwassererwärmer
|  |  | Aufwandszahl |  | Hilfsenergie
|  |  | eTW,g [-] |  | qTW,g,HE [kWh/(m²a)]
Gas-Speicherwassererwärmer |  |  | 1,22 13 |  | 0
13) = Mindestanforderung nach prEN 89 Stand 1997 (84% Wirkungsgrad)
Tabelle C.1-4d: | Aufwandszahlen eTW,g und Hilfsenergie qTW,g,HE der Trinkwassererwärmung für Elektro-Systeme
[6 empty] | Aufwandszahl |  | Hilfsenergie
[6 empty] | eTW,g [-] |  | qTW,g,HE [kWh/(m²a)]
Elektro-Heizstab | [5 empty] | 1 |  | 0
Durchlauferhitzer, Speicher | [5 empty] | 1 |  | 0
Heizungswärmepumpe Wasser/Wasser | [5 empty] | 0.23 |  | 0,8⋅AN-0,1
Heizungswärmepumpe Erdreich/Wasser | [5 empty] | 0.27 |  | 0,5⋅AN-0,1
Heizungswärmepumpe Luft/Wasser | [5 empty] | 0.3 |  | 0
Heizungswärmepumpe Abluft/Wasser | [5 empty] | 0.25 |  | 0
Trinkwasserwärmepumpe Abluft | [5 empty] | 0.26 |  | 0
Trinkwasserwärmepumpe Abluft/Zuluft ohne WÜT | [5 empty] | 0.26 |  | 0
Trinkwasserwärmepumpe Abluft/Zuluft mit WÜT, hWRG=0,6 | [5 empty] | 0.29 |  | 0
Trinkwasserwärmepumpe Abluft/Zuluft mit WÜT, hWRG=0,8 | [5 empty] | 0.31 |  | 0
Trinkwasserwärmepumpe Kellerluft | [5 empty] | 0.33 |  | 0
Tabelle C.1-4e: | Aufwandszahlen eTW,g und Hilfsenergie qTW,g,HE der Trinkwassererwärmung für Sonstige Systeme
System |  | Aufwandszahl |  | Hilfsenergie
|  | eTW,g [-] |  | qTW,g,HE [kWh/(m²a)]
Nah-/Fernwärme |  | 1.14 |  | 0.4
ANutz | Hilfsenergie für solare Trinkwassererwärmung qTW,g,HE,sol in [kWh/(m²a)]
[m²] | Deckungsanteil der Solaranlage αTW,sol in [-]
| 0.2 | 0.3 | 0.4 | 0.5 | 0.6
100 | 3.1 | 2 | 1.5 | 1.2 | 1
150 | 2.2 | 1.5 | 1.1 | 0.9 | 0.7
200 | 1.8 | 1.2 | 0.9 | 0.7 | 0.6
300 | 1.3 | 0.9 | 0.7 | 0.5 | 0.4
500 | 1 | 0.6 | 0.5 | 0.4 | 0.3
750 | 0.8 | 0.5 | 0.4 | 0.3 | 0.3
1000 | 0.7 | 0.5 | 0.4 | 0.3 | 0.2
1500 | 0.6 | 0.4 | 0.3 | 0.2 | 0.2
2500 | 0.5 | 0.4 | 0.3 | 0.2 | 0.2
5000 | 0.5 | 0.3 | 0.2 | 0.2 | 0.2
10000 | 0.5 | 0.3 | 0.2 | 0.2 | 0.2
DIN V 4701-10:2003-08 und DIN V 4701-10/A1:2006-12 - Tabellen C.2 Lüftungsanlagen | [9 empty] | 1198 | 1338
Tabelle C.2-1: | Flächenbezogener Wärmeverlust qL,ce,WE für die Übergabe der Wärme im Raum
System |  | Art der Temperaturregelung |  |  |  | qL,ce,WE | Bemerkungen
[kWh/(m²a)]
Wohnungslüftungsanlagen
mit Lufttemperaturen > 20°C
a) Anordnung der Luftauslässe |  | mit Einzelraumregelung |  |  |  | 2.2 | 1
überwiegend im |  | ohne Einzelraumregelung, mit zentraler Vorregelung |  |  |  | 3.7 | 1
Außenwandbereich |  | ohne Einzelraumregelung, ohne zentraler Vorregelung |  |  |  | 8.5 | 1
b) Anordnung der Luftauslässe |  | mit Einzelraumregelung |  |  |  | 3.3 | 1
überwiegend im |  | ohne Einzelraumregelung, mit zentraler Vorregelung |  |  |  | 4.8 | 1
Innenwandbereich |  | ohne Einzelraumregelung, ohne zentraler Vorregelung |  |  |  | 9.6 | 1
Wohnungslüftungsanlagen | [5 empty] | 0 | 2
mit Lufttemperaturen < 20°C
1) Der Geltungsbereich umfasst sämtliche dezentralen (raumweisen)
und zentralen Ausführungen von Lüftungsanlagen unabhängig von der Art der Lufterwärmung
2) z. B. Lüftungsanlagen mit Wärmerückgewinnung (durch Wärmeübertrager) ohne Nachheizung
Tabelle C.2-2: | Flächenbezogener Wärmeverlust der Verteilung qL,d,WE in [kWh/(m²a)] für zentrale Lüftungsanlagen mit Erwärmung der Zuluft in Abhängigkeit von AN und unterschiedlichen Wärmeerzeugern
Verlegung der Verteilleitungen außerhalb der thermischen Hülle im Dach
Nutzfläche in [m²] | [5 empty] | 100 | 150 | 200 | 300 | 500
Mit Wärmerückgewinnung durch |  |  | hWRG = 0,6 [-] |  |  | 4.8 | 3.5 | 2.9 | 2.2 | 1.7
Wärmeübertrager (WÜT) |  |  | hWRG = 0,8 [-] |  |  | 5.6 | 4.1 | 3.4 | 2.6 | 2
Zuluft/Abluft-Wärmepumpe |  |  | ohne WÜT, AC-Ventilatoren |  |  | 9 | 6.7 | 5.6 | 4.4 | 3.5
(mit/ohne Trinkwassererwärmung, |  |  | hWRG = 0,6 [-], AC-Ventilatoren |  |  | 10.2 | 7.6 | 6.3 | 5 | 4
mit/ohne WÜT, ohne Heizregister) |  |  | hWRG = 0,6 [-], DC-Ventilatoren |  |  | 9.9 | 7.4 | 6.1 | 4.9 | 3.9
Heizregister (mit lastabhängiger Tempe- |  |  | Auslegungstemperatur 35°C |  |  | 9.2 | 6.8 | 5.6 | 4.5 | 3.5
raturregelung, mit/ohne WÜT, mit/ohne WP) |  |  | Auslegungstemperatur 45°C |  |  | 11 | 8.2 | 6.9 | 5.5 | 4.4
Verlegung der Verteilleitungen außerhalb der thermischen Hülle im Keller
Nutzfläche in [m²] | [5 empty] | 100 | 150 | 200 | 300 | 500
Mit Wärmerückgewinnung durch |  |  | hWRG = 0,6 [-] |  |  | 1.4 | 1 | 0.8 | 0.7 | 0.5
Wärmeübertrager (WÜT) |  |  | hWRG = 0,8 [-] |  |  | 202 | 1.6 | 1.3 | 1 | 0.8
Zuluft/Abluft-Wärmepumpe |  |  | ohne WÜT, AC-Ventilatoren |  |  | 5.2 | 3.7 | 3 | 2.3 | 1.7
(mit/ohne Trinkwassererwärmung, |  |  | hWRG = 0,6 [-], AC-Ventilatoren |  |  | 6.7 | 5.1 | 4.3 | 3.5 | 2.8
mit/ohne WÜT, ohne Heizregister) |  |  | hWRG = 0,6 [-], DC-Ventilatoren |  |  | 6.4 | 4.9 | 4.1 | 3.3 | 2.7
Heizregister (mit lastabhängiger Tempe- |  |  | Auslegungstemperatur 35°C |  |  | 5.7 | 4.3 | 3.6 | 2.9 | 2.3
raturregelung, mit/ohne WÜT, mit/ohne WP) |  |  | Auslegungstemperatur 45°C |  |  | 7.5 | 5.7 | 4.8 | 3.9 | 3.2
Verlegung der Verteilleitungen innerhalb der thermischen Hülle
Nutzfläche in [m²] | [5 empty] | 100 | 150 | 200 | 300 | 500
Mit Wärmerückgewinnung durch |  |  | hWRG = 0,6 [-] |  |  | 0 | 0 | 0 | 0 | 0
Wärmeübertrager (WÜT) |  |  | hWRG = 0,8 [-] |  |  | 0 | 0 | 0 | 0 | 0
Zuluft/Abluft-Wärmepumpe |  |  | ohne WÜT, AC-Ventilatoren |  |  | 1.1 | 1 | 0.9 | 0.8 | 0.7
(mit/ohne Trinkwassererwärmung, |  |  | hWRG = 0,6 [-], AC-Ventilatoren |  |  | 1.6 | 1.4 | 1.3 | 1.1 | 1
mit/ohne WÜT, ohne Heizregister) |  |  | hWRG = 0,6 [-], DC-Ventilatoren |  |  | 1.5 | 1.3 | 1.2 | 1 | 1
Heizregister (mit lastabhängiger Tempe- |  |  | Auslegungstemperatur 35°C |  |  | 1.2 | 1 | 0.9 | 0.8 | 0.8
raturregelung, mit/ohne WÜT, mit/ohne WP) |  |  | Auslegungstemperatur 45°C |  |  | 2 | 1.7 | 1.5 | 1.4 | 1.3
Tabelle C.2-3a: | Flächenbezogene Heizarbeit qL,g,WE,WRG bei zentralen und dezentralen Lüftungsanlagen mit Wärmerückgewinnung durch Wärmeübertrager (WÜT)
Anlagen-Luftwechsel nA [-]
|  |  |  | 0.4 | 0.5 | 0.6 | 0.7 | 0.8 | 0.9 | 1
WÜT mit hWRG = 60% |  | qL,g,WE,WRG [kWh/(m²a)] |  | 13.5 | 16.9 | 20.2 | 23.6 | 27 | 30.3 | 33.7
WÜT mit hWRG = 80% |  | qL,g,WE,WRG [kWh/(m²a)] |  | 17.2 | 21.5 | 25.8 | 30.1 | 34.5 | 38.8 | 43.1
Tabelle C.2-3b: | Flächenbezogener Hilfsenergiebedarf qL,g,HE,WRG bei zentralen bzw. dezentralen Abluft/Zuluft-Lüftungsanlagen mit Wärmerückgewinnung durch Wärmeübertrager (WÜT)
Anlagen-Luftwechsel nA [-]
[7 empty] | 0.4 | 0.5 | 0.6 | 0.7 | 0.8 | 0.9 | 1
Zentral, 0,6 ≤ hWRG < 0,8 und AC-Ventilatoren |  |  |  |  | qL,g,HE,WRG [kWh/(m²a)] |  | 2.2 | 2.7 | 3.3 | 3.8 | 4.4 | 4.9 | 5.4
Zentral, 0,6 ≤ hWRG < 0,8 und DC-Ventilatoren |  |  |  |  | qL,g,HE,WRG [kWh/(m²a)] |  | 1.7 | 2.2 | 2.6 | 3 | 3.5 | 3.9 | 4.3
Zentral, hWRG ≥ 0,8 und DC-Ventilatoren |  |  |  |  | qL,g,HE,WRG [kWh/(m²a)] |  | 2.6 | 3.3 | 3.9 | 4.6 | 5.2 | 5.9 | 6.6
Zentral, 0,6 ≤ hWRG < 0,8 und AC-Ventilatoren, mit Abluft/Zuluft-WP |  |  |  |  | qL,g,HE,WRG [kWh/(m²a)] |  | 2.6 | 3.3 | 3.9 | 4.6 | 5.2 | 5.9 | 6.5
Zentral, 0,6 ≤ hWRG < 0,8 und DC-Ventilatoren, mit Abluft/Zuluft-WP |  |  |  |  | qL,g,HE,WRG [kWh/(m²a)] |  | 2.3 | 2.8 | 3.4 | 4 | 4.5 | 5.1 | 5.7
Zentral, hWRG = 0,0 und AC-Ventilatoren, mit Abluft/Zuluft-WP |  |  |  |  | qL,g,HE,WRG [kWh/(m²a)] |  | 2.6 | 3.2 | 3.9 | 4.5 | 5.2 | 5.8 | 6.4
Zentral, hWRG = 0,0 und DC-Ventilatoren, mit Abluft/Zuluft-WP |  |  |  |  | qL,g,HE,WRG [kWh/(m²a)] |  | 2.2 | 2.8 | 3.3 | 3.9 | 4.4 | 5 | 5.6
Dezentral, 0,6 ≤ hWRG < 0,8 (AC oder DC-Vent.) |  |  |  |  | qL,g,HE,WRG [kWh/(m²a)] |  | 3.8 | 4.8 | 5.7 | 6.7 | 7.6 | 8.6 | 9.5
Tabelle C.2-3c: | Flächenbezogener Hilfsenergiebedarf qL,g,HE,WRG bei zentralen Abluftanlagen
Anlagen-Luftwechsel nA [-]
[6 empty] | 0.4 | 0.5 | 0.6 | 0.7 | 0.8 | 0.9 | 1
mit AC-Ventilator |  |  |  | qL,g,HE,WRG [kWh/(m²a)] |  | 1.3 | 1.7 | 2 | 2.3 | 2.7 | 3 | 3.3
mit DC-Ventilator |  |  |  | qL,g,HE,WRG [kWh/(m²a)] |  | 1.1 | 1.4 | 1.7 | 1.9 | 2.2 | 2.5 | 2.8
mit AC-Ventilatoren und mit Abluft/Wasser-WP |  |  |  | qL,g,HE,WRG [kWh/(m²a)] |  | 1.6 | 2.1 | 2.5 | 2.9 | 3.3 | 3.7 | 4.1
mit DC-Ventilatoren und mit Abluft/Wasser-WP |  |  |  | qL,g,HE,WRG [kWh/(m²a)] |  | 1.3 | 1.6 | 1.9 | 2.3 | 2.6 | 2.9 | 3.2
Tabelle C.2-3d: | Flächenbezogene Heizarbeit qL,g,WE,WP bei zentralen Zuluft/Abluft-Wärmepumpen in Abhängigkeit von der anrechenbaren Heizarbeit
und dem Anlagen-Luftwechsel für verschiedene Wärmepumpen/Wärmeübertrager-Kombinationen
|  |  | Anlagen- | Anrechenbare Heizarbeit
|  |  | luftwechsel | (qh - qL,g,WE,WRG + qh,n) in [kWh/(m²a)]
|  |  | nA [1/h] | 80 | 70 | 60 | 50 | 40 | 30 | 20 | 15
Wärmeübertrager mit hWRG = 0,6; |  |  | 0.4 | 35.1 | 34.5 | 33.5 | 31.4 | 28.7 | 24.9 | 19.1 | 15.3
DC-Ventilatoren; |  |  | 0.6 | 51.1 | 48.6 | 45.3 | 41.3 | 36 | 29.2 | 20.3 | 15.3
Keine Nutzung der Wärmepumpe |  |  | 0.8 | 62.9 | 58.4 | 53.4 | 47.1 | 39.5 | 30.3 | 20.8 | 20.4
zur Trinkwassererwärmung |  |  | 1 | 71.3 | 65.5 | 58.3 | 49.9 | 40.3 | 30.3 | 26 | 25.4
Wärmeübertrager mit hWRG = 0,6; |  |  | 0.4 | 24.8 | 24.4 | 23.7 | 23 | 22.2 | 19.9 | 16.4 | 14.1
DC-Ventilatoren; |  |  | 0.6 | 42.3 | 41.3 | 38.9 | 36 | 32.3 | 27.2 | 20 | 15.4
Nutzung der Wärmepumpe |  |  | 0.8 | 56.3 | 53.2 | 49.1 | 44.1 | 37.8 | 29.9 | 20.3 | 17.4
zur Trinkwassererwärmung |  |  | 1 | 66.7 | 61.9 | 55.8 | 48.6 | 40.1 | 30.3 | 22.9 | 22.5
Kein Wärmeübertrager; |  |  | 0.4 | 46.2 | 44.3 | 41.5 | 38.2 | 33.9 | 28.1 | 20.1 | 15.3
AC-Ventilatoren; |  |  | 0.6 | 62.5 | 58.4 | 53.2 | 47 | 39.4 | 30.2 | 20.6 | 20.2
Keine Nutzung der Wärmepumpe |  |  | 0.8 | 73.1 | 66.9 | 59.3 | 50.3 | 40.6 | 30.3 | 27.4 | 26.9
zur Trinkwassererwärmung |  |  | 1 | 78.8 | 71.1 | 61.4 | 51.2 | 40.5 | 35.8 | 34.3 | 33.6
Kein Wärmeübertrager; |  |  | 0.4 | 36.1 | 35.5 | 34.3 | 32.1 | 29.3 | 25.3 | 19.3 | 15.3
AC-Ventilatoren; |  |  | 0.6 | 55.9 | 52.8 | 48.8 | 43.9 | 37.6 | 29.9 | 20.3 | 17.2
Nutzung der Wärmepumpe |  |  | 0.8 | 69.1 | 63.8 | 57.2 | 49.4 | 40.4 | 30.4 | 24.4 | 23.9
zur Trinkwassererwärmung |  |  | 1 | 76.8 | 69.5 | 60.8 | 50.8 | 40.7 | 32.7 | 31.2 | 30.6
Tabelle C.2-3e: | Aufwandszahl der Wärmeerzeugung eL,g,WP für Zuluft/Abluft-Wärmepumpen
Betrieb der Zuluft/Abluft- |  |  | Erzeuger-Aufwandszahl
Wärmepumpe in Kombination... |  |  | eL,g,WP
...ohne Wärmeübertrager |  |  | 0.28
...mit WÜT (ohne Erdwärmetauscher) |  |  | 0.34
Tabelle C.2-3f: | Flächenbezogene Heizarbeit qL,g,WE,HR bei Heizregistern in Abhängigkeit von der anrechenbaren Heizarbeit
und dem Anlagen-Luftwechsel für verschiedene Heizregister-/Wärmeübertrager/Wärmepumpen-Kombinationen
|  |  | Anlagen- | Anrechenbare Heizarbeit
|  |  | luftwechsel | (qh - qL,g,WE,WRG + qh,n) in [kWh/(m²a)]
|  |  | nA [1/h] | 80 | 70 | 60 | 50 | 40 | 30 | 20 | 15
Wärmeübertrager mit hWRG = 0,6; |  |  | 0.4 | - | - | - | - | 10.4 | 5.5 | 1.2 | 0
DC-Ventilatoren; |  |  | 0.6 | - | - | 15.3 | 9.8 | 4.9 | 0 | 0 | 0
Keine Nutzung der Wärmepumpe |  |  | 0.8 | - | 14 | 8.7 | 4.5 | 0 | 0 | 0 | 0
zur Trinkwassererwärmung |  |  | 1 | 12.5 | 7.9 | 3.7 | 0 | 0 | 0 | 0 | 0
Wärmeübertrager mit hWRG = 0,6; |  |  | 0.4 | - | - | - | - | - | 10.5 | 4 | 0
DC-Ventilatoren; |  |  | 0.6 | - | - | - | 15.1 | 8.7 | 0 | 0 | 0
Nutzung der Wärmepumpe |  |  | 0.8 | - | - | 13.2 | 7.6 | 0 | 0 | 0 | 0
zur Trinkwassererwärmung |  |  | 1 | - | 11.6 | 6.2 | 0 | 0 | 0 | 0 | 0
Kein Wärmeübertrager; |  |  | 0.4 | - | - | - | 12.5 | 6.8 | 0 | 0 | 0
AC-Ventilatoren; |  |  | 0.6 | 14.3 | 9 | 3.4 | 0 | 0 | 0 | 0 | 0
Keine Nutzung der Wärmepumpe |  |  | 0.8 | 4.2 | 0 | 0 | 0 | 0 | 0 | 0 | 0
zur Trinkwassererwärmung |  |  | 1 | 0 | 0 | 0 | 0 | 0 | 0 | 0 | 0
Kein Wärmeübertrager; |  |  | 0.4 | - | - | - | - | 11.4 | 0 | 0 | 0
AC-Ventilatoren; |  |  | 0.6 | - | - | 13.4 | 6.5 | 0 | 0 | 0 | 0
Nutzung der Wärmepumpe |  |  | 0.8 | 14.76 | 7.3 | 0 | 0 | 0 | 0 | 0 | 0
zur Trinkwassererwärmung |  |  | 1 | 0 | 0 | 0 | 0 | 0 | 0 | 0 | 0
Wärmeübertrager mit hWRG = 0,6; |  |  | 0.4 | - | 56.5 | 51.7 | 46 | 38.8 | 30.2 | 20.2 | 0
DC-Ventilatoren |  |  | 0.6 | 75.1 | 68.2 | 60.2 | 50.7 | 40.7 | 0 | 0 | 0
|  |  | 0.8 | 81.6 | 72.2 | 61.8 | 51.4 | 0 | 0 | 0 | 0
|  |  | 1 | 83.3 | 73 | 61.8 | 0 | 0 | 0 | 0 | 0
Wärmeübertrager mit hWRG = 0,6; |  |  | 0.4 | - | - | 46.5 | 42.1 | 36.6 | 29.5 | 20.3 | 0
DC-Ventilatoren |  |  | 0.6 | 68.9 | 63.6 | 57.1 | 49.3 | 40.3 | 30.4 | 0 | 0
|  |  | 0.8 | 77.6 | 70.2 | 61.1 | 51 | 40.7 | 0 | 0 | 0
|  |  | 1 | 82 | 72.3 | 62 | 51.3 | 0 | 0 | 0 | 0
Tabelle C.2-3g: | Aufwandszahl der Wärmeerzeugung eL,g,HR für Zuluft-Heizregister
Beheizung des Zuluft-Heizregisters |  |  |  | Erzeuger-Aufwandszahl
durch einen... |  |  |  | eL,g,HR
... Elektro-Heizstab |  |  |  | 1
... Kessel oder anderer Heizwärmeerzeuger nach Kap. 5.3 |  |  |  | 1,2 . eH,g
(indirekt mittels eines Wasserkreises)
Tabelle C.2-4: | Korrekturwert qh,n bei unterschiedlichem Anlagen-Luftwechsel
Tatsächlicher Anlagen-Luftwechsel nA [-]
|  |  |  | 0.4 | 0.5 | 0.6 | 0.7 | 0.8 | 0.9 | 1
Luftwechsel-Korrektur |  | qh,n [kWh/(m²a)] |  | 0 | 5.9 | 11.8 | 17.7 | 23.7 | 29.6 | 35.5
DIN V 4701-10:2003-08 und DIN V 4701-10/A1:2006-12 - Tabellen C.3 Heizungsanlagen | [9 empty] | 1341 | 1541
Tabelle C.3-1: | Flächenbezogener Verlust der Wärmeübergabe qce für die Übergabe der Wärme im Raum
System |  |  | Regelung |  |  |  | qce | Bemerkungen
[kWh/(m²a)]
Wasserheizung |  |  | Thermostatregelventile und andere
Freie Heizflächen |  |  | P-Regler mit Auslegungsproportionalbereich:
a) überwiegende Anordnung der |  |  | 2 Kelvin |  |  |  | 3.3
Heizflächen im Außenwandbereich |  |  | 1 Kelvin |  |  |  | 1.1
|  |  | elektronische Regeleinrichtung |  |  |  | 0.7 | 1
|  |  | elektronische Regeleinrichtung mit Optimierungsfunktion |  |  |  | 0.4 | 2
b) überwiegende Anordnung im | [6 empty] | qce + 1,1
Innenwandbereich
Integrierte Heizflächen
Fußbodenheizungen |  |  | Einzelraumregelung mit Zweipunktregler
und andere Flächenheizungen |  |  | Schaltdifferenz 2 Kelvin |  |  |  | 3.3
|  |  | Schaltdifferenz 0,5 Kelvin |  |  |  | 1.1
|  |  | elektronische Regeleinrichtung |  |  |  | 0.7 | 1
|  |  | elektronische Regeleinrichtung mit Optimierungsfunktion |  |  |  | 0.4 | 2
Elektroheizung
b) Überwiegende Anordnung
im Außenwandbereich
- Direktheizung |  |  | Einzelraumregelung |  |  |  | 0.7 | 3
- Speicherheizung |  |  | Einzelraumregelung |  |  |  | 4.4 | 3
b) überwiegende Anordnung im |  |  | Einzelraumregelung |  |  |  | qce + 1,1
Innenwandbereich
1) zeit- und temperaturabhängig arbeitend, mit PI- oder vergleichbarem Regelverhalten
2) mit zusätzlichen Funktionen wie z.B. Fensteröffnungs- oder Präsenzerkennung
3) elektronische Regeleinrichtung zeit- und temperaturabhängig arbeitend, mit PI- oder vergleichbarem Regelverhalten.
Tabelle C.3-2a: | Flächenbezogener Wärmeverlust der Wärmeverteilung qd in Abhängigkeit von AN für Systemtemperaturen 90/70 °C, 70/55 °C, 55/45 °C, 35/28 °C.
Verteilebene außerhalb der thermischen Hülle
ANutz | flächenbezogener Wärmeverlust der Verteilung qd [kWh/(m²a)]
[m²] | horizontale Verteilung außerhalb der thermischen Hülle
| Verteilungsstränge außenliegend |  |  |  | Verteilungsstränge innenliegend
| 90/70°C | 70/55°C | 55/45°C | 35/28°C | 90/70°C | 70/55°C | 55/45°C | 35/28°C
100 | 15.2 | 11.4 | 8.6 | 4.4 | 13.8 | 10.3 | 7.8 | 4
150 | 11.5 | 8.6 | 6.5 | 3.2 | 10.3 | 7.7 | 5.8 | 2.9
200 | 9.7 | 7.2 | 5.4 | 2.7 | 8.5 | 6.3 | 4.8 | 2.3
300 | 7.9 | 5.8 | 4.4 | 2.1 | 6.8 | 5 | 3.7 | 1.8
500 | 6.4 | 4.7 | 3.5 | 1.7 | 5.4 | 3.9 | 2.9 | 1.3
750 | 5.7 | 4.2 | 3.1 | 1.4 | 4.6 | 3.4 | 2.5 | 1.1
1000 | 5.3 | 3.9 | 2.9 | 1.3 | 4.3 | 3.1 | 2.3 | 1
1500 | 4.9 | 3.6 | 2.7 | 1.2 | 3.9 | 2.9 | 2.1 | 0.9
2500 | 4.6 | 3.4 | 2.5 | 1.1 | 3.7 | 2.7 | 1.9 | 0.8
5000 | 4.4 | 3.2 | 2.4 | 1.1 | 3.4 | 2.5 | 1.8 | 0.8
10000 | 4.3 | 3.1 | 2.3 | 1 | 3.3 | 2.4 | 1.8 | 0.7
Tabelle C.3-2b: | Flächenbezogener Wärmeverlust der Wärmeverteilung qd in Abhängigkeit von AN für Systemtemperaturen 90/70 °C, 70/55 °C, 55/45 °C, 35/28 °C.
Verteilebene innerhalb der thermischen Hülle
ANutz | flächenbezogener Wärmeverlust der Verteilung qd [kWh/(m²a)]
[m²] | horizontale Verteilung innerhalb der thermischen Hülle
| Verteilungsstränge außenliegend |  |  |  | Verteilungsstränge innenliegend
| 90/70°C | 70/55°C | 55/45°C | 35/28°C | 90/70°C | 70/55°C | 55/45°C | 35/28°C
100 | 4.3 | 3.1 | 2.2 | 0.8 | 4.1 | 2.9 | 2.1 | 0.7
150 | 3.8 | 2.7 | 1.9 | 0.7 | 3.6 | 2.5 | 1.8 | 0.6
200 | 3.5 | 2.5 | 1.7 | 0.6 | 3.3 | 2.3 | 1.6 | 0.6
300 | 3.2 | 2.2 | 1.6 | 0.6 | 3 | 2.1 | 1.5 | 0.5
500 | 2.9 | 2.1 | 1.5 | 0.5 | 2.8 | 2 | 1.4 | 0.5
750 | 2.8 | 2 | 1.4 | 0.5 | 2.7 | 1.9 | 1.3 | 0.5
1000 | 2.8 | 2 | 1.4 | 0.5 | 2.6 | 1.8 | 1.3 | 0.5
1500 | 2.7 | 1.9 | 1.3 | 0.5 | 2.5 | 1.8 | 1.3 | 0.4
2500 | 2.7 | 1.9 | 1.3 | 0.5 | 2.5 | 1.8 | 1.2 | 0.4
5000 | 2.6 | 1.9 | 1.3 | 0.5 | 2.5 | 1.7 | 1.2 | 0.4
10000 | 2.6 | 1.8 | 1.3 | 0.5 | 2.4 | 1.7 | 1.2 | 0.4
Tabelle C.3-2c: | flächenbezogener Hilfsenergiebedarf qd,HE für 20, 15, 10 und 7 K Temperaturspreizung.
ANutz | Geregelte Pumpen |  |  |  | Ungeregelte Pumpen
[m²] | freie Heizflächen |  |  | integrierte | freie Heizflächen |  |  | integrierte
|  |  |  | Heizflächen |  |  |  | Heizflächen
| 20 K | 15 K | 10 K | 7 K | 20 K | 15 K | 10 K | 7 K
| 90/70°C | 70/55°C | 55/45°C | 35/28°C | 90/70°C | 70/55°C | 55/45°C | 35/28°C
100 | 1.69 | 1.85 | 1.98 | 3.52 | 2.02 | 2.22 | 2.38 | 4.22
150 | 1.12 | 1.24 | 1.35 | 2.4 | 1.42 | 1.56 | 1.71 | 3.03
200 | 0.86 | 0.95 | 1.06 | 1.88 | 1.11 | 1.24 | 1.38 | 2.44
300 | 0.61 | 0.68 | 0.78 | 1.39 | 0.81 | 0.91 | 1.04 | 1.85
500 | 0.42 | 0.48 | 0.57 | 1.01 | 0.57 | 0.65 | 0.78 | 1.38
750 | 0.33 | 0.38 | 0.47 | 0.83 | 0.45 | 0.52 | 0.64 | 1.14
1000 | 0.28 | 0.33 | 0.42 | 0.74 | 0.39 | 0.46 | 0.58 | 1.02
1500 | 0.23 | 0.28 | 0.37 | 0.65 | 0.33 | 0.39 | 0.51 | 0.9
2500 | 0.2 | 0.24 | 0.33 | 0.58 | 0.28 | 0.34 | 0.46 | 0.81
5000 | 0.17 | 0.22 | 0.3 | 0.53 | 0.24 | 0.3 | 0.42 | 0.74
10000 | 0.16 | 0.2 | 0.28 | 0.5 | 0.22 | 0.28 | 0.4 | 0.7
Tabelle C.3-2d: | Flächenbezogener Wärmeverlust qd und Hilfsenergiebedarf qd,HE für die Wärmeverteilung dezentraler Systeme
System |  | Flächenbezogener Wärmeverlust und Hilfsenergiebedarf in [kWh/(m²a)]
|  | qd |  |  | qd,HE
Alle dezentralen Systeme |  | 0 |  |  | 0
Tabelle C.3-3: | flächenbezogener Wärmeverlust qH,s und Hilfsenergiebedarf qH,s,HE der Wärmespeicherung
ANutz | Wärmeverlust qH,s [kWh/(m²a)] |  |  |  | Hilfsenergie qH,s,HE
[m²] | Aufstellung innerhalb der |  | Aufstellung außerhalb der |  | [kWh/(m²a)]
| thermischen Hülle |  | thermischen Hülle
| 55/45°C | 35/28°C | 55/45°C | 35/28°C
100 | 0.3 | 0.1 | 2.6 | 1.4 | 0.63
150 | 0.2 | 0.1 | 1.9 | 1 | 0.43
200 | 0.2 | 0.1 | 1.5 | 0.8 | 0.34
300 | 0.1 | 0 | 1.1 | 0.6 | 0.24
500 | 0.1 | 0 | 0.7 | 0.4 | 0.16
750 | 0.1 | 0 | 0.5 | 0.3 | 0.12
1000 | 0 | 0 | 0.4 | 0.2 | 0.1
1500 | 0 | 0 | 0.3 | 0.2 | 0.08
2500 | 0 | 0 | 0.2 | 0.1 | 0.07
5000 | 0 | 0 | 0.2 | 0.1 | 0.06
10000 | 0 | 0 | 0.2 | 0.1 | 0.05
Tabelle C.3-4a: | Wärmeerzeuger-Deckungsanteile αg [-] bei kombinierten Heizsystemen
Wärmeerzeuger-Kombination 14 |  |  | αg bei Heizungsanlagen |  |  | αg bei Heizungsanlagen
|  |  | ohne solare Heizungsunterstützung |  |  | mit solarer Heizungsunterstützung
Erzeuger 1 | Erzeuger 2 |  | Erzeuger 1 | Erzeuger 2 |  | Erzeuger 1 | Erzeuger 2 | Erzeuger 3
(Grundlast-WE) | (Spitzenlast-WE) | [6 empty] | (Solar)
Kessel | nicht |  | 1 | - |  | 0.9 | - | 0.1
Wärmepumpe | vorhanden
Elektroheizung
Fernwärme usw.
Wärmepumpe | Kessel |  | 0.83 | 0.17 |  | 0.75 | 0.15 | 0.1
Wärmepumpe | elektr. Heizer |  | 0.95 | 0.05 |  | 0.85 | 0.05 | 0.1
BHKW | Kessel |  | 0.7 | 0.3 |  | - | - | -
14) Gilt nicht für Abluftwärmepumpen; diese sind nach Abschnitt 5.3.4.1.2 zu berechnen.
Tabelle C.3-4b: | Aufwandszahlen eg,w und Hilfsenergie qg,HE der Erzeugung für Heizkessel
ANutz | Aufwandszahl | [9 empty] | Hilfsenergie
[m²] | eg [-] | [9 empty] | qg,HE [kWh/(m²a)]
| Konstant- | Niedertemperaturkessel |  |  | Brennwertkessel |  |  | Brennwertkessel verbessert
temperatur-
Kessel (Öl
und Gas)
| alle | 70/55 | 55/45 | 35/28 | 70/55 | 55/45 | 35/28 | 70/55 | 55/45 | 35/28
100 | 1.38 | 1.15 | 1.14 | 1.12 | 1.08 | 1.05 | 1 | 1.03 | 1 | 0.95 | 0.79
150 | 1.33 | 1.14 | 1.13 | 1.11 | 1.07 | 1.05 | 1 | 1.02 | 0.99 | 0.95 | 0.66
200 | 1.3 | 1.13 | 1.12 | 1.11 | 1.07 | 1.04 | 0.99 | 1.01 | 0.99 | 0.95 | 0.58
300 | 1.27 | 1.12 | 1.12 | 1.1 | 1.06 | 1.04 | 0.99 | 1.01 | 0.98 | 0.95 | 0.48
500 | 1.23 | 1.11 | 1.11 | 1.1 | 1.05 | 1.03 | 0.99 | 1 | 0.98 | 0.94 | 0.38
750 | 1.21 | 1.11 | 1.1 | 1.1 | 1.05 | 1.03 | 0.99 | 1 | 0.98 | 0.94 | 0.31
1000 | 1.2 | 1.1 | 1.1 | 1.09 | 1.05 | 1.02 | 0.99 | 0.99 | 0.97 | 0.94 | 0.27
1500 | 1.18 | 1.1 | 1.09 | 1.09 | 1.04 | 1.02 | 0.98 | 0.99 | 0.97 | 0.94 | 0.23
2500 | 1.16 | 1.09 | 1.09 | 1.09 | 1.04 | 1.02 | 0.98 | 0.99 | 0.97 | 0.94 | 0.18
5000 | 1.14 | 1.09 | 1.08 | 1.08 | 1.03 | 1.01 | 0.98 | 0.98 | 0.97 | 0.93 | 0.13
10000 | 1.13 | 1.08 | 1.08 | 1.08 | 1.03 | 1.01 | 0.98 | 0.98 | 0.96 | 0.93 | 0.09
ausschließlich raumluftunabhängige Betriebsweise Aufstellung innerhalb der thermischen Hülle
| alle | 70/55 | 55/45 | 35/28 | 70/55 | 55/45 | 35/28 | 70/55 | 55/45 | 35/28
100 | 1.3 | 1.08 | 1.09 | 1.1 | 1.03 | 1.01 | 0.99 | 0.98 | 0.97 | 0.94 | 0.79
150 | 1.24 | 1.08 | 1.09 | 1.1 | 1.03 | 1.01 | 0.99 | 0.98 | 0.96 | 0.94 | 0.66
200 | 1.21 | 1.08 | 1.08 | 1.09 | 1.03 | 1.01 | 0.99 | 0.98 | 0.96 | 0.94 | 0.58
300 | 1.18 | 1.08 | 1.08 | 1.09 | 1.03 | 1.01 | 0.99 | 0.98 | 0.96 | 0.94 | 0.48
500 | 1.15 | 1.08 | 1.08 | 1.09 | 1.03 | 1.01 | 0.98 | 0.98 | 0.96 | 0.94 | 0.38
Tabelle C3-4c: | Aufwandszahlen eg und Hilfsenergie qg,HE der Erzeugung für Elektro-Wärmepumpen
Elektrowärmepumpen |  | Heizkreistemperaturen |  | Aufwandszahl |  | Hilfsenergie
|  |  |  | eg [-] |  | qg,HE [kWh/(m²a)]
Wasser/Wasser |  | 55/45 |  | 0.23 |  | 3,2⋅ AN−0,1
|  | 35/28 |  | 0.19 |  | 3,2⋅ AN−0,1
Erdreich/Wasser |  | 55/45 |  | 0.27 |  | 1,9⋅ AN−0,1
|  | 35/28 |  | 0.23 |  | 1,9⋅ AN−0,1
Luft/wasser |  | 55/45 |  | 0.37 |  | 0
|  | 35/28 |  | 0.3 |  | 0
Abluft/Wasser (ohne WRG) |  | 55/45 |  | 0.3 |  | 0
|  | 35/28 |  | 0.24 |  | 0 16
16) sofern erhöhte Ventilatorleistung bei der Lüftungsanlage bereits berücksichtigt wurde, ansonsten > 0
Tabelle C3-4d: | Aufwandszahlen e und Hilfsenergie q der Erzeugung für Elektroheizung
Elektroheizung |  | Aufwandszahl |  | Hilfsenergie
|  | eg [-] |  | qg,HE [kWh/(m²a)]
Direktheizung |  | 1 |  | 0
Speicherheizung |  | 1 |  | 0
Tabelle C3-4e: | Aufwandszahlen eg und Hilfsenergie qg,HE der Erzeugung für Sonstige Systeme
System |  | Heizkreistemperaturen |  | Aufwandszahl |  | Hilfsenergie
|  |  |  | eg [-] |  | qg,HE [kWh/(m²a)]
Fern- und Nahwärme |  | alle |  | 1.01 |  | 0
Tabelle C3-4f: | Erzeuger-Aufwandszahlen für Biomasse-Wärmeerzeuger 17
ANutz | Erzeuger-Aufwandszahl eH,g,Bio und eTW,g,HP,Bio in [-]
[m²] | Stückholz-Feuerung |  | Pellet-Feuerung
| Direkte und indirekte |  | Direkte und indirekte |  | Nur indirekte Wärmeabgabe
| Wärmeabgabe |  | Wärmeabgabe |  | an den Heizkreis
100 | 1.75 |  | 1.48 |  | 1.37
150 | 1.76 |  | 1.49 |  | 1.37
200 | 1.75 |  | 1.49 |  | 1.38
300 | 1.74 |  | 1.47 |  | 1.37
500 | 1.71 |  | 1.45 |  | 1.36
17) Die Zahlen wurden unter den Randbedingungen:
1. gemeinsame Nutzung für Heizung und Trinkwassererwärmung,
2. Hilfsenergie ohne Pumpenstrom (muss separat berücksichtigt werden) und ohne separate Fördereinrichtung,
3. gebäudezentrale Leitungen, Steigleitungen innenliegen, 70°/55°C-Heizkreis, Radiatoren 2K, Trinkwasser mit Zirkulation und
qh = 60 kWh/m²a gerechnet, gelten aber im Rahmen des Anhangs C, soweit nicht anders bekannt, auch für andere Randbedingungen.
Tabelle C3-4g: | flächenbezogener Hilfsenergiebedarf für Biomasse-Wärmeerzeuger 17
ANutz | Hilfsenergie qH,g,HE,Bio in [kWh/(m²a)]
[m²] | Stückholz-Feuerung |  | Pellet-Feuerung
| (nur mit Regelung) |  | (mit Ventilator/elektrische Zündung)
| Direkte und indirekte |  | Direkte und indirekte |  | Nur indirekte Wärmeabgabe
| Wärmeabgabe |  | Wärmeabgabe |  | an den Heizkreis
100 | 0.19 |  | 1.96 |  | 2.05
150 | 0.13 |  | 1.84 |  | 1.92
200 | 0.1 |  | 1.78 |  | 1.86
300 | 0.07 |  | 1.71 |  | 1.79
500 | 0.04 |  | 1.65 |  | 1.73
17) Die Zahlen wurden unter den Randbedingungen:
1. gemeinsame Nutzung für Heizung und Trinkwassererwärmung,
2. Hilfsenergie ohne Pumpenstrom (muss separat berücksichtigt werden) und ohne separate Fördereinrichtung,
3. gebäudezentrale Leitungen, Steigleitungen innenliegen, 70°/55°C-Heizkreis, Radiatoren 2K, Trinkwasser mit Zirkulation und
qh = 60 kWh/m²a gerechnet, gelten aber im Rahmen des Anhangs C, soweit nicht anders bekannt, auch für andere Randbedingungen.
DIN V 4701-10:2003-08 und DIN V 4701-10/A1:2006-12 - Tabellen C.4 Primärenergiefaktoren | [9 empty] | 1544 | 1567
Tabelle C.4-1: | Primärenergiefaktoren
Energieträger a | [5 empty] | Primärenergie-Faktoren
[6 empty] | insgesamt |  | nicht erneuerbarer Anteil
[6 empty] | A |  | B
Brennstoffe |  |  | Heizöl EL |  |  | 1.1 |  | 1.1
|  |  | Erdgas H |  |  | 1.1 |  | 1.1
|  |  | Flüssiggas |  |  | 1.1 |  | 1.1
|  |  | Steinkohle |  |  | 1.1 |  | 1.1
|  |  | Braunkohle |  |  | 1.2 |  | 1.2
|  |  | Holz |  |  | 1.2 |  | 0.2
Nah/ Fernwärme aus KWK b |  |  | fossiler Brennstoff |  |  | 0.7 |  | 0.7
|  |  | erneuerbarer Brennstoff |  |  | 0.7 |  | 0
Nah/Fernwärme aus Heizwerken |  |  | fossiler Brennstoff |  |  | 1.3 |  | 1.3
|  |  | erneuerbarer Brennstoff |  |  | 1.3 |  | 0.1
Strom |  |  | Strom-Mix |  |  | 3 |  | 2,7 c
Umweltenergie |  |  | Solarenergie, Umgebungswärme |  |  | 1 |  | 0
a) Bezugsgröße Endenergie: Heizwert Hi
b) Angaben sind typisch für durchschnittliche Nah-/Fernwärme mit einem Anteil der KWK von 70 %.
c) EnEV 2014 (Anlage 1, Abschnitt 2.1.1):
"Als Primärenergiefaktoren sind die Werte für den nicht erneuerbaren Anteil nach DIN V 18599-1:2011-12 zu verwenden."
Hiernach gilt für Strom-Mix fP = 2,4
EnEV 2016 (Anlage 1, Abschnitt 2.1.1):
"Für elektrischen Strom ist abweichend von Satz 2 als Primärenergiefaktor für den nicht erneuerbaren Anteil
ab dem 1. Januar 2016 der Wert 1,8 zu verwenden;"
DIN V 18599-1 : 2011-12 - Tabelle A.1 - Primärenergiefaktoren | [9 empty] | 1570 | 1600
Tabelle A.1 - Primärenergiefaktoren a |  |  | Hinweis: Berichtigung 2013 wurde nicht von EnEV in Bezug genommen!
Energieträger a |  |  |  |  | Primärenergiefaktoren fp [-]
[5 empty] | insgesamt A | nicht erneuerbarer Anteil B
Fossile Brennstoffe |  |  | Heizöl EL |  | 1.1 | 1.1
|  |  | Erdgas H |  | 1.1 | 1.1
|  |  | Flüssiggas |  | 1.1 | 1.1
|  |  | Steinkohle |  | 1.1 | 1.1
|  |  | Braunkohle |  | 1.2 | 1.2
Biogene Brennstoffe |  |  | Biogas |  | 1.5 | 0.5
|  |  | Bioöl |  | 1.5 | 0.5
|  |  | Holz |  | 1.2 | 0.2
Nah-/Fernwärme aus KWK b |  |  | fossiler Brennstoff |  | 0.7 | 0.7
|  |  | erneuerbarer Brennstoff |  | 0.7 | 0
Nah-/Fernwärme aus Heizwerken |  |  | fossiler Brennstoff |  | 1.3 | 1.3
|  |  | erneuerbarer Brennstoff |  | 1.3 | 0.1
Strom |  |  | allgemeiner Strommix |  | 2.8 | 2.4
|  |  | Verdrängungsstrommix |  | 2.8 | 2.8
|  |  | allgemeiner Strommix |  | 2.5 | 2 | Berichtigung DIN V 18599-1 : 2013-05
|  |  | Verdrängungsstrommix |  | 2.5 | 2.5 | Berichtigung DIN V 18599-1 : 2013-05
Umweltenergie c |  |  | Solarenergie |  | 1 | 0
|  |  | Erdwärme, Geothermie |  | 1 | 0
|  |  | Umgebungswärme |  | 1 | 0
|  |  | Umgebungskälte |  | 1 | 0
|  |  | Wind |  | 1 | 0 | Berichtigung DIN V 18599-1 : 2013-05
Abwärme innerhalb eines Gebäudes |  |  | aus Prozessen, siehe 3.1.32 |  | 1 | 0
a) Bezugsgröße Endenergie: Heizwert Hi.
b) Angaben sind typisch für durchschnittliche Nah-/Fernwärme mit einem Anteil der KWK von 70 %.
c) Der Primärenergiefaktor gilt für die Umweltenergie an sich. Strom, Wärme oder Kälte, die aus Umweltenergie generiert werden, sind entsprechend den jeweiligen Vorschriften (z. B. Verrechnung auf Endenergieebene oder mit dem Stromverdrängungsmix) zu bewerten. | [6 empty] | Berichtigung DIN V 18599-1 : 2013-05
DIN V 18599-1 : 2011-12 - Tabelle B.1 - Energieträgerabhängige Umrechnungsfaktoren | [9 empty] | 1603 | 1616
Tabelle B.1 - Energieträgerabhängige Umrechnungsfaktoren
Energieträger |  |  |  |  | Verhältnis Brennwert/Heizwert Hs/Hi
(Umrechnungsfaktor für Endenergie)
fHs/Hi [-]
Brennstoffe |  | Heizöl, Bioöl |  |  | 1.06
|  | Erdgas, Biogas |  |  | 1.11
|  | Flüssiggas |  |  | 1.09
|  | Steinkohle |  |  | 1.04
|  | Braunkohle |  |  | 1.07
|  | Holz |  |  | 1.08
andere Energieträger |  | Strom |  |  | 1
|  | Nah-/Fernwärme, |  |  | 1
|  | Umweltenergie |  |  | 1
|  | Abwärme |  |  | 1
DIN V 18599-10 : 2018-09 - Tabellen E.3 bis E.18 - Meteorologische Daten für 15 Klimaregionen in Deutschland | [9 empty] | 1619 | 2233
Tabelle E.3 - Mittlere monatliche Strahlungsintensitäten und Außenlufttemperaturen für den Referenzort Bremerhaven.
Region 1 - Bremerhaven |  | Mittlere monatliche Strahlungsintensität IS [W/m²] | [11 empty] | Jahreswert [kWh/(m²a)] |  | 2
Orientierung | Neigung | Jan | Feb | Mrz | Apr | Mai | Jun | Jul | Aug | Sep | Okt | Nov | Dez | Jan bis Dez
horizontal | 0° | 19 | 48 | 83 | 173 | 187 | 196 | 203 | 176 | 115 | 71 | 31 | 16 | 964 |  | Region | Referenzort
Süd | 30° | 27 | 62 | 97 | 197 | 191 | 194 | 204 | 189 | 128 | 91 | 43 | 25 | 1059 |  |  |  | 0 - Referenzklima (Potsdam)
| 45° | 29 | 65 | 98 | 196 | 180 | 181 | 191 | 183 | 127 | 95 | 47 | 27 | 1038 |  | 1 | Bremerhaven | 1 - Bremerhaven |  |  |  | horizontal
| 60° | 31 | 65 | 94 | 185 | 163 | 161 | 172 | 169 | 120 | 95 | 48 | 29 | 974 |  | 2 | Rostock | 2 - Rostock |  |  |  | Süd
| 90° | 28 | 57 | 76 | 140 | 114 | 110 | 118 | 123 | 94 | 81 | 44 | 27 | 741 |  | 3 | Hamburg | 3 - Hamburg |  |  |  | Süd-Ost
Süd-Ost | 30° | 26 | 59 | 96 | 194 | 192 | 192 | 207 | 189 | 128 | 87 | 40 | 23 | 1050 |  | 4 | Potsdam | 4 - Potsdam |  |  |  | Süd-West
| 45° | 28 | 62 | 96 | 192 | 182 | 180 | 197 | 184 | 127 | 90 | 43 | 25 | 1029 |  | 5 | Essen | 5 - Essen |  |  |  | Ost
| 60° | 28 | 61 | 93 | 183 | 167 | 161 | 180 | 172 | 121 | 88 | 44 | 26 | 969 |  | 6 | Bad Marienberg | 6 - Bad Marienberg |  |  |  | West
| 90° | 26 | 52 | 75 | 143 | 122 | 115 | 130 | 130 | 96 | 75 | 39 | 24 | 751 |  | 7 | Kassel | 7 - Kassel |  |  |  | Nord-West
Süd-West | 30° | 23 | 54 | 88 | 182 | 182 | 190 | 193 | 176 | 117 | 80 | 37 | 20 | 982 |  | 8 | Braunlage | 8 - Braunlage |  |  |  | Nord-Ost
| 45° | 23 | 55 | 85 | 176 | 170 | 178 | 179 | 167 | 112 | 80 | 38 | 21 | 939 |  | 9 | Chemnitz | 9 - Chemnitz |  |  |  | Nord
| 60° | 23 | 53 | 79 | 164 | 153 | 160 | 160 | 153 | 103 | 77 | 37 | 21 | 866 |  | 10 | Hof | 10 - Hof
| 90° | 19 | 43 | 61 | 124 | 110 | 113 | 114 | 112 | 77 | 63 | 31 | 18 | 649 |  | 11 | Fichtelberg | 11 - Fichtelberg
Ost | 30° | 20 | 48 | 84 | 172 | 182 | 185 | 200 | 174 | 115 | 71 | 31 | 17 | 952 |  | 12 | Mannheim | 12 - Mannheim
| 45° | 19 | 47 | 80 | 165 | 171 | 171 | 188 | 166 | 110 | 68 | 30 | 17 | 902 |  | 13 | Passau | 13 - Passau
| 60° | 19 | 44 | 75 | 154 | 156 | 154 | 172 | 154 | 103 | 64 | 28 | 16 | 833 |  | 14 | Stötten | 14 - Stötten
| 90° | 15 | 35 | 59 | 122 | 118 | 115 | 130 | 119 | 80 | 51 | 23 | 13 | 644 |  | 15 | Garmisch-Partenkirchen | 15 - Garmisch-Partenkirchen
West | 30° | 17 | 43 | 74 | 155 | 168 | 180 | 179 | 156 | 101 | 64 | 27 | 14 | 863
| 45° | 16 | 40 | 67 | 143 | 153 | 166 | 162 | 143 | 92 | 59 | 25 | 13 | 790
| 60° | 14 | 36 | 60 | 130 | 136 | 148 | 143 | 128 | 82 | 53 | 23 | 12 | 707
| 90° | 10 | 27 | 45 | 98 | 99 | 108 | 104 | 95 | 61 | 40 | 17 | 9 | 523
Nord-West | 30° | 14 | 35 | 62 | 129 | 153 | 169 | 167 | 137 | 87 | 50 | 21 | 11 | 757
| 45° | 13 | 30 | 53 | 109 | 132 | 148 | 143 | 117 | 76 | 43 | 19 | 10 | 654
| 60° | 11 | 27 | 46 | 94 | 114 | 127 | 123 | 101 | 66 | 38 | 17 | 9 | 566
| 90° | 8 | 21 | 35 | 71 | 83 | 92 | 89 | 75 | 49 | 29 | 13 | 7 | 419
Nord-Ost | 30° | 14 | 37 | 68 | 142 | 165 | 173 | 183 | 151 | 97 | 53 | 22 | 12 | 818
| 45° | 13 | 33 | 60 | 124 | 147 | 154 | 164 | 134 | 86 | 47 | 20 | 11 | 727
| 60° | 11 | 29 | 53 | 110 | 129 | 135 | 145 | 118 | 76 | 42 | 18 | 9 | 642
| 90° | 9 | 23 | 41 | 86 | 96 | 100 | 108 | 90 | 58 | 33 | 13 | 7 | 486
Nord | 30° | 14 | 32 | 57 | 121 | 153 | 167 | 169 | 135 | 84 | 44 | 20 | 11 | 738
| 45° | 12 | 29 | 48 | 92 | 128 | 143 | 144 | 108 | 69 | 40 | 19 | 10 | 616
| 60° | 11 | 26 | 43 | 78 | 104 | 116 | 116 | 89 | 61 | 36 | 17 | 9 | 516
| 90° | 8 | 20 | 33 | 63 | 77 | 84 | 85 | 68 | 47 | 28 | 13 | 7 | 390
|  | Außenlufttemperatur Je [°C] | [11 empty] | Jahreswert [°C]
Außenlufttemperatur |  | 2.9 | 3.2 | 5.4 | 9 | 13.1 | 16 | 17.9 | 18.2 | 15 | 10.6 | 6.1 | 3.2 | 10.1
Tabelle E.4 - Mittlere monatliche Strahlungsintensitäten und Außenlufttemperaturen für den Referenzort Rostock.
Region 2 - Rostock |  | Mittlere monatliche Strahlungsintensität IS [W/m²] | [11 empty] | Jahreswert [kWh/(m²a)] |  | 2
Orientierung | Neigung | Jan | Feb | Mrz | Apr | Mai | Jun | Jul | Aug | Sep | Okt | Nov | Dez | Jan bis Dez
horizontal | 0° | 19 | 40 | 110 | 179 | 189 | 246 | 221 | 191 | 116 | 77 | 30 | 12 | 1048
Süd | 30° | 28 | 56 | 146 | 211 | 195 | 250 | 226 | 214 | 134 | 112 | 44 | 15 | 1193
| 45° | 31 | 60 | 153 | 211 | 185 | 234 | 213 | 210 | 134 | 121 | 47 | 15 | 1181
| 60° | 33 | 61 | 152 | 200 | 168 | 207 | 190 | 195 | 128 | 123 | 49 | 15 | 1114
| 90° | 31 | 55 | 126 | 151 | 116 | 134 | 126 | 140 | 100 | 108 | 45 | 14 | 838
Süd-Ost | 30° | 27 | 52 | 133 | 202 | 193 | 246 | 227 | 210 | 132 | 100 | 39 | 14 | 1153
| 45° | 29 | 55 | 136 | 201 | 183 | 230 | 216 | 205 | 132 | 105 | 41 | 14 | 1132
| 60° | 30 | 55 | 132 | 190 | 167 | 207 | 197 | 192 | 126 | 104 | 41 | 14 | 1065
| 90° | 27 | 48 | 107 | 147 | 121 | 145 | 142 | 144 | 100 | 87 | 35 | 12 | 816
Süd-West | 30° | 24 | 48 | 134 | 196 | 189 | 243 | 215 | 201 | 121 | 100 | 39 | 13 | 1115
| 45° | 25 | 49 | 137 | 192 | 179 | 227 | 201 | 194 | 117 | 104 | 41 | 13 | 1083
| 60° | 25 | 48 | 134 | 180 | 162 | 204 | 181 | 179 | 109 | 103 | 41 | 13 | 1009
| 90° | 22 | 40 | 109 | 137 | 117 | 141 | 127 | 133 | 83 | 87 | 35 | 11 | 763
Ost | 30° | 20 | 40 | 104 | 174 | 180 | 230 | 214 | 185 | 116 | 74 | 29 | 11 | 1007
| 45° | 19 | 38 | 98 | 165 | 167 | 212 | 201 | 175 | 111 | 70 | 27 | 11 | 948
| 60° | 19 | 36 | 91 | 152 | 152 | 191 | 184 | 162 | 103 | 65 | 25 | 10 | 871
| 90° | 15 | 28 | 74 | 118 | 115 | 141 | 140 | 125 | 81 | 52 | 19 | 7 | 671
West | 30° | 17 | 36 | 105 | 165 | 174 | 225 | 195 | 173 | 103 | 74 | 28 | 10 | 956
| 45° | 16 | 33 | 101 | 153 | 161 | 206 | 177 | 160 | 94 | 70 | 27 | 10 | 884
| 60° | 14 | 30 | 94 | 140 | 144 | 184 | 158 | 145 | 85 | 66 | 25 | 9 | 800
| 90° | 11 | 22 | 73 | 108 | 107 | 134 | 116 | 109 | 64 | 51 | 19 | 6 | 602
Nord-West | 30° | 13 | 26 | 74 | 130 | 155 | 202 | 173 | 142 | 86 | 48 | 20 | 9 | 791
| 45° | 12 | 23 | 61 | 109 | 134 | 170 | 144 | 117 | 74 | 40 | 18 | 8 | 667
| 60° | 10 | 21 | 52 | 94 | 115 | 143 | 122 | 100 | 64 | 35 | 16 | 7 | 571
| 90° | 8 | 16 | 40 | 72 | 85 | 104 | 89 | 74 | 48 | 28 | 12 | 5 | 425
Nord-Ost | 30° | 13 | 28 | 72 | 137 | 160 | 207 | 189 | 151 | 95 | 48 | 20 | 9 | 828
| 45° | 12 | 24 | 61 | 116 | 140 | 176 | 165 | 129 | 83 | 40 | 18 | 8 | 713
| 60° | 11 | 22 | 54 | 101 | 122 | 150 | 143 | 112 | 73 | 36 | 16 | 7 | 620
| 90° | 8 | 16 | 43 | 77 | 91 | 110 | 107 | 86 | 55 | 28 | 12 | 5 | 468
Nord | 30° | 13 | 24 | 54 | 116 | 150 | 197 | 173 | 132 | 80 | 36 | 19 | 9 | 735
| 45° | 12 | 22 | 41 | 81 | 122 | 158 | 138 | 94 | 64 | 32 | 17 | 8 | 578
| 60° | 10 | 20 | 38 | 67 | 96 | 115 | 101 | 72 | 56 | 29 | 15 | 7 | 460
| 90° | 8 | 15 | 32 | 55 | 71 | 83 | 74 | 58 | 44 | 24 | 12 | 5 | 353
|  | Außenlufttemperatur Je [°C] | [11 empty] | Jahreswert [°C]
Außenlufttemperatur |  | 2.3 | 2.4 | 4.3 | 8 | 12.4 | 15.6 | 18 | 18 | 14.7 | 10.2 | 5.5 | 2.6 | 9.5
Tabelle E.5 - Mittlere monatliche Strahlungsintensitäten und Außenlufttemperaturen für den Referenzort Hamburg.
Region 3 - Hamburg |  | Mittlere monatliche Strahlungsintensität IS [W/m²] | [11 empty] | Jahreswert [kWh/(m²a)] |  | 3
Orientierung | Neigung | Jan | Feb | Mrz | Apr | Mai | Jun | Jul | Aug | Sep | Okt | Nov | Dez | Jan bis Dez
horizontal | 0° | 19 | 39 | 86 | 164 | 208 | 202 | 185 | 174 | 97 | 71 | 27 | 15 | 943
Süd | 30° | 30 | 47 | 104 | 188 | 215 | 201 | 188 | 187 | 113 | 101 | 41 | 25 | 1054
| 45° | 34 | 48 | 106 | 186 | 204 | 187 | 177 | 180 | 114 | 108 | 45 | 28 | 1038
| 60° | 36 | 47 | 104 | 175 | 184 | 166 | 158 | 166 | 109 | 110 | 47 | 30 | 975
| 90° | 34 | 40 | 84 | 130 | 125 | 109 | 105 | 118 | 86 | 97 | 43 | 29 | 732
Süd-Ost | 30° | 27 | 46 | 100 | 183 | 218 | 205 | 188 | 187 | 109 | 94 | 36 | 22 | 1037
| 45° | 30 | 46 | 101 | 180 | 210 | 194 | 178 | 182 | 108 | 100 | 38 | 24 | 1020
| 60° | 31 | 45 | 98 | 170 | 194 | 176 | 162 | 169 | 103 | 100 | 39 | 25 | 962
| 90° | 28 | 38 | 79 | 130 | 143 | 125 | 116 | 127 | 81 | 86 | 34 | 24 | 740
Süd-West | 30° | 25 | 42 | 94 | 175 | 204 | 192 | 180 | 174 | 105 | 87 | 36 | 21 | 978
| 45° | 27 | 41 | 92 | 170 | 193 | 177 | 168 | 164 | 103 | 89 | 38 | 23 | 942
| 60° | 27 | 38 | 88 | 158 | 175 | 157 | 151 | 150 | 98 | 87 | 39 | 24 | 873
| 90° | 24 | 30 | 68 | 118 | 126 | 109 | 106 | 109 | 75 | 72 | 34 | 21 | 654
Ost | 30° | 19 | 39 | 84 | 160 | 206 | 197 | 178 | 172 | 94 | 73 | 26 | 15 | 925
| 45° | 18 | 37 | 80 | 152 | 196 | 185 | 166 | 163 | 89 | 72 | 25 | 15 | 878
| 60° | 17 | 34 | 74 | 140 | 182 | 169 | 151 | 150 | 82 | 68 | 23 | 14 | 810
| 90° | 14 | 26 | 58 | 108 | 142 | 126 | 114 | 115 | 64 | 55 | 18 | 11 | 625
West | 30° | 17 | 35 | 76 | 150 | 186 | 177 | 165 | 153 | 89 | 64 | 26 | 14 | 844
| 45° | 16 | 32 | 70 | 138 | 171 | 160 | 151 | 139 | 83 | 60 | 25 | 13 | 775
| 60° | 15 | 28 | 63 | 125 | 155 | 142 | 134 | 125 | 75 | 56 | 23 | 12 | 698
| 90° | 11 | 20 | 47 | 94 | 116 | 104 | 98 | 92 | 57 | 44 | 18 | 10 | 522
Nord-West | 30° | 12 | 30 | 59 | 122 | 164 | 163 | 149 | 132 | 72 | 45 | 18 | 10 | 715
| 45° | 11 | 27 | 50 | 101 | 140 | 137 | 126 | 111 | 61 | 39 | 16 | 9 | 607
| 60° | 10 | 24 | 43 | 86 | 121 | 116 | 107 | 95 | 53 | 35 | 14 | 8 | 521
| 90° | 7 | 18 | 33 | 66 | 89 | 86 | 77 | 70 | 40 | 28 | 11 | 6 | 389
Nord-Ost | 30° | 12 | 32 | 64 | 130 | 181 | 179 | 160 | 147 | 75 | 49 | 18 | 10 | 774
| 45° | 11 | 28 | 56 | 110 | 160 | 158 | 139 | 129 | 65 | 42 | 16 | 9 | 676
| 60° | 10 | 25 | 49 | 96 | 142 | 137 | 121 | 113 | 57 | 37 | 14 | 8 | 592
| 90° | 8 | 18 | 38 | 74 | 109 | 101 | 90 | 85 | 43 | 29 | 11 | 6 | 448
Nord | 30° | 12 | 29 | 52 | 112 | 164 | 165 | 148 | 130 | 63 | 37 | 17 | 10 | 687
| 45° | 11 | 26 | 42 | 80 | 131 | 137 | 120 | 101 | 49 | 33 | 15 | 9 | 552
| 60° | 9 | 23 | 37 | 65 | 100 | 104 | 91 | 79 | 43 | 30 | 14 | 8 | 444
| 90° | 7 | 17 | 30 | 53 | 75 | 75 | 67 | 61 | 34 | 25 | 11 | 6 | 338
|  | Außenlufttemperatur Je [°C] | [11 empty] | Jahreswert [°C]
Außenlufttemperatur |  | 2.5 | 2.7 | 4.9 | 8.5 | 12.8 | 15.5 | 17.8 | 17.8 | 14.1 | 9.8 | 5.1 | 2.3 | 9.5
Tabelle E.6 - Mittlere monatliche Strahlungsintensitäten und Außenlufttemperaturen für den Referenzort Potsdam.
Region 4 - Potsdam |  | Mittlere monatliche Strahlungsintensität IS [W/m²] | [11 empty] | Jahreswert [kWh/(m²a)] |  | 4
Orientierung | Neigung | Jan | Feb | Mrz | Apr | Mai | Jun | Jul | Aug | Sep | Okt | Nov | Dez | Jan bis Dez
horizontal | 0° | 29 | 44 | 97 | 189 | 221 | 241 | 210 | 180 | 127 | 77 | 31 | 17 | 1072
Süd | 30° | 50 | 55 | 121 | 217 | 230 | 241 | 208 | 199 | 157 | 110 | 41 | 26 | 1211
| 45° | 57 | 56 | 124 | 214 | 218 | 224 | 194 | 193 | 160 | 119 | 44 | 29 | 1195
| 60° | 61 | 55 | 121 | 201 | 196 | 197 | 172 | 178 | 155 | 121 | 44 | 31 | 1122
| 90° | 59 | 47 | 98 | 147 | 132 | 124 | 113 | 127 | 123 | 106 | 39 | 29 | 838
Süd-Ost | 30° | 46 | 52 | 114 | 214 | 227 | 242 | 212 | 194 | 147 | 102 | 38 | 23 | 1179
| 45° | 51 | 53 | 116 | 212 | 217 | 229 | 201 | 188 | 148 | 107 | 39 | 25 | 1159
| 60° | 54 | 51 | 112 | 201 | 198 | 207 | 183 | 175 | 141 | 107 | 38 | 26 | 1092
| 90° | 50 | 42 | 90 | 156 | 143 | 146 | 132 | 130 | 111 | 91 | 32 | 23 | 841
Süd-West | 30° | 40 | 49 | 110 | 201 | 222 | 234 | 201 | 188 | 145 | 96 | 37 | 23 | 1133
| 45° | 43 | 48 | 110 | 195 | 209 | 218 | 188 | 181 | 145 | 99 | 38 | 24 | 1098
| 60° | 44 | 46 | 105 | 181 | 190 | 195 | 169 | 167 | 138 | 97 | 37 | 25 | 1021
| 90° | 40 | 36 | 83 | 136 | 137 | 135 | 120 | 123 | 108 | 80 | 31 | 22 | 771
Ost | 30° | 31 | 43 | 95 | 189 | 211 | 231 | 205 | 173 | 122 | 77 | 30 | 17 | 1042
| 45° | 31 | 41 | 91 | 181 | 198 | 217 | 194 | 163 | 115 | 74 | 28 | 16 | 988
| 60° | 30 | 38 | 85 | 170 | 180 | 198 | 179 | 150 | 106 | 70 | 26 | 15 | 912
| 90° | 25 | 29 | 68 | 134 | 137 | 150 | 138 | 115 | 83 | 55 | 20 | 12 | 707
West | 30° | 25 | 40 | 90 | 172 | 202 | 219 | 188 | 165 | 120 | 70 | 29 | 16 | 978
| 45° | 24 | 36 | 84 | 159 | 187 | 201 | 174 | 153 | 112 | 65 | 27 | 16 | 907
| 60° | 22 | 33 | 78 | 146 | 169 | 181 | 157 | 139 | 103 | 60 | 25 | 14 | 824
| 90° | 17 | 24 | 60 | 114 | 127 | 136 | 117 | 105 | 79 | 47 | 19 | 11 | 628
Nord-West | 30° | 16 | 32 | 68 | 139 | 178 | 199 | 173 | 138 | 91 | 47 | 22 | 12 | 817
| 45° | 15 | 28 | 58 | 116 | 151 | 169 | 149 | 116 | 77 | 40 | 20 | 11 | 695
| 60° | 13 | 25 | 50 | 101 | 130 | 144 | 128 | 99 | 66 | 35 | 18 | 9 | 600
| 90° | 11 | 18 | 38 | 78 | 96 | 108 | 95 | 74 | 51 | 28 | 13 | 7 | 451
Nord-Ost | 30° | 17 | 34 | 71 | 151 | 185 | 209 | 187 | 144 | 93 | 50 | 22 | 12 | 861
| 45° | 15 | 29 | 61 | 131 | 160 | 181 | 167 | 123 | 79 | 42 | 20 | 11 | 746
| 60° | 14 | 26 | 54 | 114 | 139 | 157 | 148 | 107 | 68 | 36 | 18 | 9 | 651
| 90° | 11 | 19 | 41 | 87 | 104 | 116 | 112 | 81 | 52 | 29 | 13 | 7 | 493
Nord | 30° | 16 | 29 | 56 | 128 | 172 | 197 | 175 | 129 | 77 | 36 | 21 | 11 | 766
| 45° | 15 | 26 | 43 | 90 | 136 | 161 | 145 | 95 | 56 | 33 | 19 | 10 | 608
| 60° | 13 | 24 | 39 | 71 | 101 | 119 | 113 | 72 | 50 | 30 | 17 | 9 | 482
| 90° | 10 | 18 | 31 | 58 | 75 | 83 | 81 | 57 | 41 | 25 | 13 | 7 | 365
|  | Außenlufttemperatur Je [°C] | [11 empty] | Jahreswert [°C]
Außenlufttemperatur |  | 1 | 1.9 | 4.7 | 9.2 | 14.1 | 16.7 | 19 | 18.6 | 14.3 | 9.5 | 4.1 | 0.9 | 9.5
Tabelle E.7 - Mittlere monatliche Strahlungsintensitäten und Außenlufttemperaturen für den Referenzort Essen.
Region 5 - Essen |  | Mittlere monatliche Strahlungsintensität IS [W/m²] | [11 empty] | Jahreswert [kWh/(m²a)] |  | 5
Orientierung | Neigung | Jan | Feb | Mrz | Apr | Mai | Jun | Jul | Aug | Sep | Okt | Nov | Dez | Jan bis Dez
horizontal | 0° | 26 | 60 | 79 | 143 | 187 | 207 | 204 | 171 | 114 | 71 | 31 | 20 | 960
Süd | 30° | 36 | 82 | 89 | 155 | 189 | 203 | 205 | 178 | 125 | 87 | 40 | 27 | 1036
| 45° | 39 | 88 | 88 | 151 | 178 | 188 | 192 | 170 | 123 | 90 | 42 | 28 | 1006
| 60° | 40 | 89 | 83 | 140 | 160 | 167 | 172 | 155 | 116 | 89 | 42 | 29 | 937
| 90° | 37 | 79 | 65 | 103 | 111 | 113 | 117 | 111 | 89 | 74 | 37 | 26 | 702
Süd-Ost | 30° | 35 | 78 | 88 | 154 | 193 | 206 | 207 | 178 | 125 | 85 | 38 | 25 | 1032
| 45° | 37 | 82 | 87 | 150 | 184 | 193 | 196 | 171 | 124 | 86 | 40 | 26 | 1004
| 60° | 37 | 82 | 82 | 140 | 168 | 174 | 177 | 157 | 117 | 84 | 39 | 26 | 939
| 90° | 33 | 71 | 65 | 106 | 123 | 125 | 127 | 116 | 92 | 70 | 34 | 23 | 719
Süd-West | 30° | 31 | 71 | 81 | 145 | 179 | 196 | 196 | 168 | 115 | 78 | 35 | 23 | 963
| 45° | 32 | 72 | 78 | 138 | 166 | 181 | 181 | 158 | 109 | 77 | 35 | 24 | 912
| 60° | 31 | 70 | 72 | 126 | 149 | 161 | 161 | 143 | 101 | 73 | 34 | 23 | 835
| 90° | 26 | 58 | 54 | 92 | 106 | 113 | 113 | 103 | 75 | 57 | 27 | 20 | 616
Ost | 30° | 27 | 61 | 79 | 140 | 185 | 201 | 199 | 167 | 114 | 71 | 31 | 19 | 946
| 45° | 26 | 59 | 75 | 133 | 174 | 188 | 185 | 157 | 109 | 68 | 30 | 18 | 893
| 60° | 25 | 56 | 69 | 122 | 160 | 170 | 168 | 143 | 101 | 63 | 28 | 17 | 820
| 90° | 20 | 45 | 53 | 93 | 121 | 128 | 124 | 108 | 78 | 50 | 22 | 13 | 626
West | 30° | 24 | 54 | 70 | 128 | 164 | 185 | 182 | 153 | 100 | 63 | 27 | 18 | 855
| 45° | 22 | 50 | 64 | 117 | 149 | 168 | 164 | 139 | 92 | 58 | 25 | 16 | 778
| 60° | 20 | 45 | 57 | 104 | 132 | 149 | 145 | 123 | 82 | 52 | 23 | 15 | 692
| 90° | 15 | 34 | 42 | 76 | 96 | 108 | 104 | 89 | 61 | 39 | 17 | 11 | 507
Nord-West | 30° | 19 | 40 | 60 | 112 | 152 | 176 | 169 | 138 | 88 | 51 | 23 | 14 | 763
| 45° | 17 | 35 | 52 | 96 | 130 | 152 | 145 | 119 | 76 | 44 | 20 | 13 | 658
| 60° | 15 | 31 | 45 | 82 | 111 | 131 | 123 | 102 | 66 | 39 | 18 | 12 | 567
| 90° | 11 | 24 | 33 | 61 | 81 | 94 | 89 | 74 | 49 | 29 | 13 | 9 | 415
Nord-Ost | 30° | 20 | 43 | 66 | 121 | 168 | 188 | 183 | 150 | 97 | 55 | 24 | 15 | 826
| 45° | 18 | 38 | 58 | 106 | 150 | 169 | 162 | 133 | 86 | 48 | 21 | 13 | 734
| 60° | 16 | 34 | 51 | 93 | 132 | 149 | 141 | 116 | 76 | 43 | 19 | 12 | 645
| 90° | 12 | 26 | 38 | 70 | 98 | 110 | 103 | 86 | 57 | 33 | 14 | 9 | 481
Nord | 30° | 18 | 36 | 57 | 108 | 154 | 178 | 170 | 137 | 84 | 46 | 22 | 14 | 750
| 45° | 17 | 33 | 47 | 86 | 129 | 153 | 144 | 113 | 68 | 41 | 20 | 13 | 632
| 60° | 15 | 30 | 42 | 72 | 103 | 125 | 115 | 92 | 60 | 37 | 18 | 12 | 527
| 90° | 11 | 24 | 31 | 55 | 75 | 89 | 83 | 69 | 46 | 29 | 13 | 9 | 391
|  | Außenlufttemperatur Je [°C] | [11 empty] | Jahreswert [°C]
Außenlufttemperatur |  | 3.1 | 3.5 | 6.6 | 9.5 | 13.7 | 15.9 | 18.2 | 18.2 | 14.6 | 10.8 | 6.1 | 3.5 | 10.4
Tabelle E.8 - Mittlere monatliche Strahlungsintensitäten und Außenlufttemperaturen für den Referenzort Bad Marienberg.
Region 6 - Bad Marienberg |  | Mittlere monatliche Strahlungsintensität IS [W/m²] | [11 empty] | Jahreswert [kWh/(m²a)] |  | 6
Orientierung | Neigung | Jan | Feb | Mrz | Apr | Mai | Jun | Jul | Aug | Sep | Okt | Nov | Dez | Jan bis Dez
horizontal | 0° | 27 | 64 | 88 | 147 | 172 | 215 | 202 | 177 | 121 | 65 | 31 | 20 | 973
Süd | 30° | 40 | 93 | 97 | 158 | 172 | 211 | 200 | 186 | 137 | 77 | 37 | 27 | 1048
| 45° | 43 | 101 | 96 | 153 | 160 | 195 | 187 | 178 | 137 | 78 | 38 | 28 | 1018
| 60° | 45 | 103 | 91 | 141 | 143 | 173 | 166 | 163 | 130 | 76 | 38 | 29 | 947
| 90° | 42 | 92 | 70 | 104 | 98 | 116 | 113 | 116 | 100 | 63 | 32 | 26 | 708
Süd-Ost | 30° | 37 | 88 | 95 | 160 | 172 | 214 | 204 | 185 | 135 | 75 | 35 | 25 | 1041
| 45° | 40 | 94 | 93 | 156 | 162 | 201 | 193 | 177 | 134 | 76 | 35 | 27 | 1012
| 60° | 41 | 95 | 88 | 146 | 146 | 181 | 175 | 163 | 127 | 73 | 34 | 27 | 945
| 90° | 37 | 83 | 68 | 112 | 105 | 129 | 126 | 120 | 99 | 60 | 28 | 23 | 722
Süd-West | 30° | 34 | 78 | 91 | 145 | 166 | 204 | 191 | 177 | 126 | 70 | 34 | 23 | 978
| 45° | 35 | 80 | 87 | 137 | 154 | 188 | 176 | 167 | 122 | 68 | 34 | 23 | 927
| 60° | 34 | 79 | 80 | 124 | 138 | 167 | 156 | 152 | 113 | 64 | 33 | 22 | 848
| 90° | 29 | 65 | 60 | 91 | 97 | 117 | 110 | 110 | 85 | 50 | 27 | 18 | 626
Ost | 30° | 28 | 67 | 85 | 148 | 164 | 209 | 198 | 171 | 120 | 65 | 29 | 20 | 953
| 45° | 27 | 66 | 80 | 141 | 153 | 196 | 185 | 160 | 113 | 62 | 27 | 19 | 899
| 60° | 26 | 63 | 73 | 131 | 138 | 177 | 168 | 146 | 105 | 57 | 24 | 18 | 823
| 90° | 21 | 52 | 55 | 101 | 102 | 133 | 126 | 110 | 81 | 45 | 18 | 14 | 626
West | 30° | 24 | 56 | 79 | 129 | 155 | 193 | 179 | 160 | 109 | 59 | 28 | 18 | 869
| 45° | 22 | 52 | 72 | 117 | 141 | 175 | 161 | 146 | 100 | 54 | 26 | 16 | 791
| 60° | 20 | 47 | 64 | 104 | 125 | 155 | 142 | 131 | 89 | 49 | 24 | 14 | 705
| 90° | 15 | 36 | 47 | 76 | 90 | 112 | 103 | 96 | 66 | 36 | 18 | 10 | 516
Nord-West | 30° | 18 | 38 | 69 | 114 | 144 | 183 | 168 | 143 | 92 | 50 | 24 | 15 | 774
| 45° | 16 | 32 | 59 | 97 | 125 | 158 | 145 | 123 | 79 | 43 | 21 | 14 | 668
| 60° | 15 | 29 | 51 | 84 | 107 | 135 | 124 | 105 | 68 | 38 | 19 | 12 | 575
| 90° | 11 | 23 | 38 | 62 | 77 | 98 | 89 | 76 | 51 | 28 | 14 | 9 | 421
Nord-Ost | 30° | 19 | 44 | 73 | 128 | 152 | 196 | 183 | 151 | 99 | 53 | 24 | 15 | 832
| 45° | 17 | 37 | 64 | 114 | 134 | 176 | 164 | 133 | 87 | 47 | 21 | 14 | 738
| 60° | 15 | 33 | 56 | 101 | 117 | 155 | 144 | 116 | 77 | 41 | 19 | 12 | 648
| 90° | 12 | 27 | 42 | 75 | 86 | 114 | 105 | 86 | 58 | 31 | 14 | 9 | 482
Nord | 30° | 18 | 32 | 65 | 113 | 143 | 185 | 171 | 139 | 86 | 45 | 23 | 15 | 757
| 45° | 16 | 29 | 54 | 90 | 121 | 159 | 146 | 113 | 68 | 41 | 21 | 13 | 638
| 60° | 15 | 26 | 48 | 76 | 97 | 130 | 118 | 91 | 60 | 36 | 18 | 12 | 531
| 90° | 11 | 22 | 36 | 58 | 70 | 92 | 84 | 69 | 47 | 27 | 14 | 9 | 394
|  | Außenlufttemperatur Je [°C] | [11 empty] | Jahreswert [°C]
Außenlufttemperatur |  | 0.1 | 0.5 | 3.6 | 7 | 11.5 | 14 | 16.1 | 16 | 12.3 | 8.1 | 3.2 | 0.6 | 7.8
Tabelle E.9 - Mittlere monatliche Strahlungsintensitäten und Außenlufttemperaturen für den Referenzort Kassel.
Region 7 - Kassel |  | Mittlere monatliche Strahlungsintensität IS [W/m²] | [11 empty] | Jahreswert [kWh/(m²a)] |  | 7
Orientierung | Neigung | Jan | Feb | Mrz | Apr | Mai | Jun | Jul | Aug | Sep | Okt | Nov | Dez | Jan bis Dez
horizontal | 0° | 30 | 56 | 120 | 141 | 176 | 226 | 200 | 184 | 118 | 64 | 36 | 19 | 1004
Süd | 30° | 44 | 76 | 147 | 152 | 177 | 224 | 199 | 195 | 132 | 76 | 48 | 25 | 1092
| 45° | 48 | 80 | 151 | 147 | 166 | 208 | 185 | 187 | 131 | 77 | 51 | 26 | 1066
| 60° | 50 | 81 | 147 | 136 | 149 | 185 | 165 | 171 | 124 | 75 | 51 | 27 | 995
| 90° | 47 | 71 | 120 | 101 | 103 | 124 | 113 | 122 | 95 | 61 | 46 | 24 | 750
Süd-Ost | 30° | 41 | 72 | 143 | 154 | 176 | 225 | 199 | 193 | 128 | 73 | 46 | 24 | 1079
| 45° | 45 | 75 | 146 | 151 | 165 | 212 | 187 | 186 | 126 | 73 | 47 | 25 | 1051
| 60° | 46 | 75 | 142 | 142 | 150 | 191 | 168 | 171 | 118 | 71 | 47 | 25 | 985
| 90° | 42 | 65 | 116 | 108 | 108 | 137 | 120 | 127 | 91 | 57 | 41 | 22 | 756
Süd-West | 30° | 37 | 66 | 131 | 139 | 171 | 217 | 192 | 185 | 123 | 69 | 41 | 22 | 1019
| 45° | 38 | 66 | 130 | 131 | 159 | 201 | 177 | 175 | 119 | 67 | 42 | 21 | 971
| 60° | 38 | 64 | 123 | 119 | 143 | 180 | 158 | 160 | 111 | 63 | 40 | 21 | 892
| 90° | 33 | 53 | 96 | 86 | 102 | 127 | 112 | 116 | 84 | 49 | 33 | 17 | 663
Ost | 30° | 31 | 57 | 121 | 143 | 167 | 218 | 191 | 179 | 114 | 63 | 36 | 20 | 981
| 45° | 30 | 56 | 116 | 136 | 155 | 204 | 178 | 168 | 107 | 60 | 35 | 19 | 925
| 60° | 29 | 52 | 109 | 126 | 140 | 185 | 160 | 154 | 98 | 55 | 33 | 18 | 849
| 90° | 24 | 42 | 87 | 97 | 104 | 139 | 118 | 117 | 75 | 43 | 26 | 14 | 649
West | 30° | 26 | 51 | 107 | 123 | 160 | 205 | 180 | 167 | 107 | 58 | 32 | 17 | 903
| 45° | 24 | 47 | 98 | 111 | 146 | 187 | 164 | 153 | 99 | 54 | 30 | 16 | 826
| 60° | 22 | 42 | 89 | 98 | 130 | 167 | 145 | 137 | 89 | 48 | 27 | 14 | 738
| 90° | 17 | 32 | 67 | 72 | 94 | 122 | 105 | 102 | 66 | 35 | 20 | 10 | 543
Nord-West | 30° | 20 | 39 | 84 | 109 | 148 | 192 | 169 | 149 | 91 | 49 | 26 | 15 | 799
| 45° | 18 | 34 | 71 | 93 | 129 | 166 | 147 | 128 | 78 | 43 | 23 | 13 | 691
| 60° | 16 | 30 | 62 | 80 | 111 | 143 | 126 | 110 | 68 | 38 | 20 | 12 | 597
| 90° | 12 | 23 | 48 | 59 | 80 | 104 | 90 | 80 | 50 | 28 | 15 | 9 | 438
Nord-Ost | 30° | 21 | 42 | 93 | 124 | 154 | 203 | 178 | 158 | 96 | 52 | 27 | 15 | 851
| 45° | 19 | 37 | 81 | 110 | 137 | 182 | 158 | 139 | 84 | 46 | 24 | 14 | 754
| 60° | 17 | 33 | 72 | 97 | 119 | 159 | 138 | 122 | 74 | 40 | 21 | 12 | 662
| 90° | 13 | 25 | 56 | 72 | 87 | 118 | 101 | 92 | 56 | 30 | 16 | 9 | 495
Nord | 30° | 19 | 35 | 75 | 108 | 146 | 192 | 169 | 145 | 85 | 45 | 25 | 15 | 776
| 45° | 17 | 32 | 60 | 87 | 123 | 165 | 144 | 118 | 68 | 40 | 22 | 13 | 652
| 60° | 16 | 29 | 54 | 73 | 100 | 133 | 117 | 95 | 60 | 36 | 20 | 12 | 544
| 90° | 12 | 22 | 44 | 56 | 73 | 95 | 84 | 72 | 46 | 27 | 15 | 9 | 406
|  | Außenlufttemperatur Je [°C] | [11 empty] | Jahreswert [°C]
Außenlufttemperatur |  | 1 | 2.1 | 5.2 | 8.8 | 13.3 | 15.9 | 18.1 | 17.8 | 13.7 | 9.5 | 4.5 | 1.7 | 9.3
Tabelle E.10 - Mittlere monatliche Strahlungsintensitäten und Außenlufttemperaturen für den Referenzort Braunlage.
Region 8 - Braunlage |  | Mittlere monatliche Strahlungsintensität IS [W/m²] | [11 empty] | Jahreswert [kWh/(m²a)] |  | 8
Orientierung | Neigung | Jan | Feb | Mrz | Apr | Mai | Jun | Jul | Aug | Sep | Okt | Nov | Dez | Jan bis Dez
horizontal | 0° | 26 | 59 | 106 | 146 | 208 | 210 | 195 | 165 | 120 | 80 | 26 | 18 | 994
Süd | 30° | 39 | 87 | 127 | 157 | 211 | 207 | 193 | 172 | 137 | 104 | 30 | 24 | 1088
| 45° | 43 | 95 | 130 | 152 | 198 | 193 | 180 | 164 | 136 | 110 | 31 | 26 | 1065
| 60° | 44 | 99 | 126 | 141 | 178 | 171 | 161 | 150 | 129 | 110 | 30 | 27 | 997
| 90° | 41 | 89 | 102 | 104 | 122 | 115 | 110 | 107 | 101 | 94 | 25 | 24 | 755
Süd-Ost | 30° | 36 | 83 | 126 | 158 | 214 | 205 | 196 | 171 | 136 | 101 | 29 | 24 | 1081
| 45° | 39 | 89 | 128 | 154 | 203 | 191 | 184 | 164 | 135 | 105 | 29 | 25 | 1058
| 60° | 40 | 91 | 124 | 144 | 186 | 171 | 167 | 151 | 129 | 104 | 28 | 25 | 995
| 90° | 37 | 81 | 101 | 110 | 136 | 121 | 120 | 112 | 102 | 88 | 23 | 23 | 770
Süd-West | 30° | 33 | 73 | 114 | 146 | 201 | 203 | 186 | 163 | 124 | 91 | 28 | 21 | 1009
| 45° | 34 | 75 | 111 | 138 | 187 | 188 | 172 | 153 | 119 | 91 | 27 | 21 | 962
| 60° | 34 | 74 | 105 | 126 | 168 | 169 | 153 | 139 | 110 | 87 | 25 | 20 | 884
| 90° | 29 | 62 | 81 | 93 | 119 | 119 | 108 | 101 | 83 | 70 | 20 | 17 | 658
Ost | 30° | 27 | 63 | 108 | 146 | 205 | 197 | 190 | 160 | 121 | 82 | 25 | 19 | 983
| 45° | 27 | 62 | 105 | 139 | 193 | 182 | 178 | 151 | 116 | 80 | 24 | 18 | 931
| 60° | 25 | 59 | 99 | 129 | 177 | 164 | 161 | 138 | 107 | 75 | 22 | 17 | 859
| 90° | 21 | 49 | 79 | 100 | 135 | 121 | 121 | 105 | 84 | 61 | 16 | 14 | 663
West | 30° | 23 | 52 | 93 | 129 | 185 | 192 | 174 | 148 | 106 | 70 | 24 | 16 | 888
| 45° | 22 | 49 | 85 | 118 | 168 | 176 | 158 | 136 | 97 | 65 | 22 | 15 | 811
| 60° | 20 | 44 | 77 | 105 | 149 | 156 | 140 | 121 | 86 | 59 | 19 | 13 | 725
| 90° | 15 | 34 | 58 | 78 | 109 | 113 | 102 | 89 | 64 | 45 | 14 | 10 | 535
Nord-West | 30° | 18 | 36 | 75 | 113 | 170 | 180 | 164 | 134 | 90 | 53 | 21 | 13 | 782
| 45° | 16 | 31 | 64 | 97 | 145 | 157 | 142 | 116 | 77 | 46 | 19 | 12 | 675
| 60° | 14 | 28 | 56 | 84 | 124 | 135 | 121 | 100 | 67 | 40 | 17 | 11 | 583
| 90° | 11 | 22 | 43 | 62 | 90 | 96 | 88 | 73 | 50 | 32 | 12 | 8 | 429
Nord-Ost | 30° | 19 | 41 | 84 | 126 | 186 | 185 | 176 | 143 | 100 | 60 | 21 | 14 | 846
| 45° | 17 | 35 | 74 | 112 | 166 | 164 | 158 | 127 | 88 | 52 | 19 | 12 | 751
| 60° | 15 | 32 | 66 | 99 | 147 | 142 | 139 | 112 | 78 | 46 | 17 | 11 | 662
| 90° | 12 | 25 | 51 | 76 | 110 | 105 | 103 | 83 | 59 | 36 | 12 | 8 | 498
Nord | 30° | 17 | 32 | 68 | 111 | 171 | 178 | 166 | 132 | 85 | 46 | 21 | 13 | 762
| 45° | 16 | 29 | 55 | 89 | 143 | 152 | 142 | 109 | 68 | 41 | 19 | 12 | 641
| 60° | 14 | 26 | 49 | 75 | 114 | 123 | 115 | 89 | 60 | 37 | 16 | 11 | 535
| 90° | 11 | 22 | 39 | 57 | 84 | 88 | 83 | 67 | 47 | 30 | 12 | 8 | 401
|  | Außenlufttemperatur Je [°C] | [11 empty] | Jahreswert [°C]
Außenlufttemperatur |  | -0.8 | -0.3 | 2.1 | 5.7 | 10.5 | 12.9 | 15 | 15 | 11.1 | 7.1 | 2.3 | -0.2 | 6.7
Tabelle E.11 - Mittlere monatliche Strahlungsintensitäten und Außenlufttemperaturen für den Referenzort Chemnitz.
Region 9 - Chemnitz |  | Mittlere monatliche Strahlungsintensität IS [W/m²] | [11 empty] | Jahreswert [kWh/(m²a)] |  | 9
Orientierung | Neigung | Jan | Feb | Mrz | Apr | Mai | Jun | Jul | Aug | Sep | Okt | Nov | Dez | Jan bis Dez
horizontal | 0° | 36 | 62 | 72 | 141 | 196 | 213 | 239 | 198 | 128 | 88 | 38 | 28 | 1055
Süd | 30° | 63 | 86 | 79 | 151 | 201 | 207 | 241 | 214 | 154 | 126 | 61 | 52 | 1197
| 45° | 72 | 92 | 78 | 146 | 190 | 190 | 225 | 206 | 155 | 136 | 67 | 60 | 1183
| 60° | 77 | 94 | 73 | 135 | 170 | 167 | 198 | 188 | 149 | 137 | 70 | 65 | 1114
| 90° | 74 | 83 | 57 | 97 | 113 | 106 | 126 | 130 | 115 | 119 | 64 | 64 | 839
Süd-Ost | 30° | 58 | 80 | 78 | 151 | 201 | 210 | 245 | 210 | 148 | 113 | 53 | 46 | 1165
| 45° | 64 | 84 | 76 | 146 | 191 | 197 | 232 | 203 | 147 | 117 | 56 | 51 | 1145
| 60° | 68 | 84 | 71 | 136 | 175 | 177 | 211 | 188 | 140 | 115 | 57 | 53 | 1079
| 90° | 63 | 72 | 55 | 102 | 126 | 124 | 150 | 139 | 110 | 96 | 50 | 50 | 831
Süd-West | 30° | 51 | 75 | 73 | 141 | 195 | 201 | 230 | 203 | 141 | 115 | 54 | 44 | 1114
| 45° | 55 | 77 | 70 | 133 | 183 | 185 | 213 | 194 | 139 | 120 | 57 | 48 | 1079
| 60° | 56 | 75 | 64 | 121 | 166 | 164 | 190 | 178 | 131 | 118 | 58 | 50 | 1003
| 90° | 50 | 62 | 47 | 88 | 118 | 113 | 132 | 129 | 100 | 99 | 51 | 46 | 758
Ost | 30° | 39 | 62 | 70 | 138 | 189 | 205 | 233 | 191 | 125 | 84 | 37 | 29 | 1026
| 45° | 39 | 60 | 66 | 130 | 177 | 192 | 219 | 180 | 119 | 80 | 35 | 28 | 970
| 60° | 38 | 56 | 59 | 119 | 162 | 174 | 201 | 166 | 110 | 74 | 33 | 27 | 893
| 90° | 32 | 45 | 45 | 90 | 123 | 130 | 153 | 128 | 85 | 58 | 26 | 22 | 687
West | 30° | 31 | 56 | 64 | 125 | 179 | 190 | 211 | 180 | 118 | 86 | 38 | 27 | 957
| 45° | 30 | 53 | 58 | 114 | 166 | 173 | 192 | 166 | 110 | 83 | 36 | 26 | 884
| 60° | 27 | 48 | 51 | 102 | 149 | 154 | 172 | 150 | 100 | 77 | 34 | 24 | 798
| 90° | 22 | 37 | 37 | 76 | 112 | 113 | 127 | 113 | 76 | 62 | 27 | 20 | 602
Nord-West | 30° | 19 | 40 | 56 | 110 | 160 | 179 | 191 | 152 | 92 | 57 | 24 | 15 | 802
| 45° | 17 | 34 | 48 | 94 | 136 | 153 | 159 | 127 | 77 | 48 | 21 | 14 | 680
| 60° | 15 | 30 | 42 | 81 | 117 | 131 | 134 | 107 | 66 | 42 | 18 | 13 | 583
| 90° | 12 | 23 | 30 | 60 | 87 | 95 | 98 | 79 | 50 | 33 | 14 | 10 | 434
Nord-Ost | 30° | 21 | 42 | 60 | 119 | 167 | 190 | 208 | 161 | 97 | 55 | 24 | 16 | 850
| 45° | 18 | 37 | 52 | 105 | 146 | 169 | 182 | 138 | 83 | 45 | 20 | 14 | 738
| 60° | 16 | 32 | 45 | 91 | 126 | 147 | 158 | 120 | 71 | 39 | 18 | 13 | 642
| 90° | 13 | 25 | 33 | 66 | 95 | 107 | 117 | 91 | 54 | 31 | 14 | 10 | 480
Nord | 30° | 18 | 34 | 52 | 107 | 156 | 180 | 192 | 144 | 80 | 40 | 21 | 15 | 760
| 45° | 16 | 31 | 44 | 84 | 125 | 152 | 155 | 107 | 56 | 35 | 19 | 14 | 613
| 60° | 15 | 28 | 39 | 69 | 93 | 119 | 113 | 78 | 49 | 32 | 17 | 12 | 485
| 90° | 12 | 22 | 29 | 52 | 69 | 82 | 79 | 60 | 40 | 26 | 13 | 10 | 361
|  | Außenlufttemperatur Je [°C] | [11 empty] | Jahreswert [°C]
Außenlufttemperatur |  | 0.5 | 1 | 3.9 | 8.2 | 12.9 | 15.5 | 17.5 | 17.6 | 13.2 | 9.2 | 3.8 | 0.8 | 8.7
Tabelle E.12 - Mittlere monatliche Strahlungsintensitäten und Außenlufttemperaturen für den Referenzort Hof.
Region 10 - Hof |  | Mittlere monatliche Strahlungsintensität IS [W/m²] | [11 empty] | Jahreswert [kWh/(m²a)] |  | 10
Orientierung | Neigung | Jan | Feb | Mrz | Apr | Mai | Jun | Jul | Aug | Sep | Okt | Nov | Dez | Jan bis Dez
horizontal | 0° | 24 | 53 | 115 | 154 | 197 | 227 | 222 | 197 | 110 | 59 | 37 | 24 | 1039
Süd | 30° | 31 | 66 | 141 | 168 | 196 | 223 | 223 | 208 | 122 | 65 | 53 | 36 | 1122
| 45° | 32 | 68 | 145 | 163 | 184 | 207 | 209 | 200 | 120 | 65 | 57 | 40 | 1090
| 60° | 33 | 67 | 141 | 151 | 164 | 183 | 186 | 183 | 113 | 62 | 59 | 42 | 1013
| 90° | 29 | 57 | 114 | 111 | 112 | 122 | 126 | 130 | 86 | 49 | 53 | 40 | 753
Süd-Ost | 30° | 30 | 64 | 138 | 170 | 204 | 232 | 228 | 213 | 118 | 64 | 50 | 34 | 1131
| 45° | 31 | 65 | 140 | 167 | 195 | 220 | 217 | 207 | 115 | 63 | 54 | 37 | 1106
| 60° | 30 | 64 | 136 | 158 | 179 | 200 | 199 | 194 | 108 | 59 | 54 | 38 | 1038
| 90° | 26 | 54 | 111 | 121 | 132 | 144 | 145 | 146 | 82 | 47 | 48 | 35 | 799
Süd-West | 30° | 27 | 58 | 125 | 153 | 184 | 211 | 212 | 192 | 114 | 60 | 44 | 30 | 1034
| 45° | 27 | 57 | 123 | 145 | 170 | 194 | 196 | 180 | 110 | 58 | 45 | 31 | 979
| 60° | 26 | 54 | 117 | 133 | 152 | 171 | 176 | 163 | 102 | 53 | 44 | 31 | 894
| 90° | 21 | 43 | 90 | 97 | 108 | 120 | 125 | 118 | 76 | 41 | 37 | 27 | 661
Ost | 30° | 24 | 53 | 116 | 157 | 199 | 228 | 221 | 200 | 105 | 57 | 39 | 25 | 1043
| 45° | 23 | 51 | 112 | 151 | 190 | 216 | 209 | 192 | 98 | 53 | 38 | 24 | 995
| 60° | 22 | 48 | 105 | 141 | 176 | 199 | 193 | 179 | 89 | 48 | 36 | 23 | 922
| 90° | 17 | 38 | 83 | 110 | 136 | 152 | 149 | 139 | 68 | 36 | 29 | 19 | 715
West | 30° | 22 | 47 | 101 | 134 | 171 | 197 | 196 | 171 | 100 | 53 | 33 | 21 | 912
| 45° | 20 | 43 | 93 | 122 | 155 | 177 | 179 | 154 | 92 | 48 | 30 | 19 | 830
| 60° | 18 | 39 | 84 | 109 | 138 | 157 | 160 | 138 | 82 | 43 | 27 | 17 | 740
| 90° | 13 | 29 | 63 | 81 | 101 | 115 | 118 | 103 | 60 | 31 | 20 | 13 | 548
Nord-West | 30° | 18 | 39 | 79 | 116 | 160 | 186 | 182 | 152 | 86 | 46 | 25 | 16 | 810
| 45° | 16 | 34 | 67 | 98 | 138 | 159 | 156 | 128 | 74 | 41 | 22 | 14 | 694
| 60° | 14 | 30 | 58 | 84 | 119 | 135 | 134 | 110 | 63 | 36 | 20 | 13 | 598
| 90° | 11 | 22 | 45 | 63 | 86 | 98 | 98 | 82 | 47 | 26 | 15 | 10 | 441
Nord-Ost | 30° | 19 | 41 | 89 | 133 | 183 | 211 | 202 | 175 | 90 | 48 | 27 | 16 | 904
| 45° | 17 | 36 | 77 | 119 | 166 | 192 | 182 | 157 | 78 | 43 | 23 | 15 | 809
| 60° | 15 | 32 | 68 | 105 | 149 | 170 | 161 | 139 | 68 | 38 | 21 | 13 | 716
| 90° | 11 | 24 | 52 | 80 | 112 | 127 | 121 | 105 | 51 | 27 | 16 | 10 | 541
Nord | 30° | 18 | 35 | 71 | 115 | 166 | 194 | 186 | 154 | 81 | 44 | 23 | 15 | 807
| 45° | 16 | 32 | 56 | 90 | 141 | 166 | 157 | 125 | 64 | 39 | 21 | 14 | 674
| 60° | 14 | 29 | 50 | 73 | 114 | 134 | 125 | 99 | 56 | 35 | 19 | 12 | 557
| 90° | 11 | 22 | 41 | 57 | 83 | 94 | 90 | 75 | 43 | 25 | 15 | 10 | 414
|  | Außenlufttemperatur Je [°C] | [11 empty] | Jahreswert [°C]
Außenlufttemperatur |  | -1.2 | -0.4 | 2.8 | 6.6 | 11.7 | 14.5 | 16.3 | 16.6 | 12 | 7.6 | 2.3 | -0.7 | 7.4
Tabelle E.13 - Mittlere monatliche Strahlungsintensitäten und Außenlufttemperaturen für den Referenzort Fichtelberg.
Region 11 - Fichtelberg |  | Mittlere monatliche Strahlungsintensität IS [W/m²] | [11 empty] | Jahreswert [kWh/(m²a)] |  | 11
Orientierung | Neigung | Jan | Feb | Mrz | Apr | Mai | Jun | Jul | Aug | Sep | Okt | Nov | Dez | Jan bis Dez
horizontal | 0° | 32 | 64 | 107 | 147 | 201 | 183 | 197 | 185 | 105 | 70 | 31 | 22 | 983
Süd | 30° | 52 | 90 | 136 | 160 | 206 | 179 | 194 | 199 | 119 | 94 | 40 | 32 | 1099
| 45° | 59 | 96 | 142 | 156 | 194 | 165 | 180 | 191 | 118 | 99 | 42 | 35 | 1080
| 60° | 63 | 98 | 140 | 145 | 173 | 145 | 159 | 174 | 112 | 98 | 42 | 36 | 1013
| 90° | 60 | 87 | 115 | 106 | 114 | 95 | 106 | 120 | 86 | 83 | 36 | 33 | 760
Süd-Ost | 30° | 49 | 86 | 130 | 162 | 206 | 179 | 201 | 199 | 118 | 84 | 36 | 30 | 1082
| 45° | 55 | 92 | 133 | 158 | 196 | 166 | 191 | 193 | 117 | 85 | 36 | 31 | 1062
| 60° | 57 | 92 | 129 | 148 | 179 | 148 | 174 | 179 | 111 | 82 | 35 | 32 | 999
| 90° | 54 | 80 | 105 | 113 | 128 | 103 | 127 | 133 | 87 | 66 | 28 | 28 | 770
Süd-West | 30° | 42 | 76 | 122 | 147 | 198 | 174 | 184 | 186 | 109 | 88 | 38 | 28 | 1018
| 45° | 44 | 77 | 121 | 140 | 185 | 161 | 169 | 177 | 105 | 91 | 39 | 28 | 979
| 60° | 44 | 75 | 117 | 127 | 167 | 142 | 151 | 162 | 97 | 89 | 38 | 28 | 905
| 90° | 39 | 61 | 92 | 92 | 119 | 98 | 107 | 117 | 73 | 73 | 32 | 24 | 678
Ost | 30° | 35 | 67 | 105 | 148 | 194 | 172 | 198 | 182 | 105 | 65 | 29 | 22 | 967
| 45° | 35 | 66 | 101 | 141 | 182 | 158 | 188 | 173 | 100 | 61 | 26 | 21 | 916
| 60° | 34 | 63 | 94 | 130 | 166 | 141 | 174 | 160 | 92 | 56 | 23 | 20 | 844
| 90° | 29 | 52 | 75 | 100 | 127 | 102 | 134 | 124 | 72 | 43 | 17 | 16 | 651
West | 30° | 28 | 55 | 95 | 128 | 181 | 166 | 172 | 165 | 93 | 70 | 31 | 20 | 882
| 45° | 26 | 51 | 89 | 116 | 167 | 150 | 156 | 151 | 86 | 67 | 29 | 19 | 810
| 60° | 23 | 46 | 81 | 103 | 150 | 133 | 139 | 136 | 77 | 62 | 27 | 17 | 728
| 90° | 18 | 35 | 62 | 76 | 112 | 95 | 102 | 103 | 58 | 48 | 20 | 13 | 543
Nord-West | 30° | 19 | 39 | 69 | 111 | 162 | 156 | 162 | 140 | 78 | 49 | 23 | 16 | 750
| 45° | 17 | 32 | 57 | 93 | 137 | 134 | 139 | 117 | 66 | 41 | 21 | 14 | 637
| 60° | 16 | 29 | 49 | 79 | 116 | 114 | 120 | 100 | 57 | 36 | 18 | 12 | 547
| 90° | 12 | 23 | 38 | 58 | 85 | 81 | 87 | 74 | 43 | 28 | 13 | 9 | 405
Nord-Ost | 30° | 21 | 44 | 76 | 125 | 172 | 161 | 183 | 154 | 86 | 47 | 23 | 16 | 810
| 45° | 18 | 38 | 64 | 110 | 149 | 141 | 166 | 134 | 75 | 39 | 20 | 14 | 710
| 60° | 17 | 34 | 56 | 96 | 130 | 121 | 148 | 116 | 66 | 34 | 18 | 13 | 621
| 90° | 13 | 27 | 43 | 72 | 97 | 86 | 111 | 88 | 50 | 26 | 13 | 9 | 466
Nord | 30° | 18 | 32 | 56 | 108 | 159 | 154 | 168 | 136 | 73 | 36 | 21 | 15 | 716
| 45° | 17 | 29 | 43 | 84 | 127 | 131 | 143 | 103 | 56 | 32 | 19 | 14 | 584
| 60° | 15 | 26 | 39 | 69 | 93 | 104 | 115 | 75 | 49 | 29 | 17 | 12 | 471
| 90° | 12 | 22 | 32 | 53 | 68 | 72 | 82 | 57 | 38 | 23 | 13 | 9 | 352
|  | Außenlufttemperatur Je [°C] | [11 empty] | Jahreswert [°C]
Außenlufttemperatur |  | -3.3 | -3.5 | -1.3 | 2.3 | 7.4 | 9.8 | 12.2 | 12.4 | 8.1 | 4.4 | -0.6 | -2.8 | 3.8
Tabelle E.14 - Mittlere monatliche Strahlungsintensitäten und Außenlufttemperaturen für den Referenzort Mannheim.
Region 12 - Mannheim |  | Mittlere monatliche Strahlungsintensität IS [W/m²] | [11 empty] | Jahreswert [kWh/(m²a)] |  | 12
Orientierung | Neigung | Jan | Feb | Mrz | Apr | Mai | Jun | Jul | Aug | Sep | Okt | Nov | Dez | Jan bis Dez
horizontal | 0° | 33 | 59 | 131 | 139 | 193 | 246 | 222 | 191 | 119 | 89 | 37 | 27 | 1089
Süd | 30° | 53 | 77 | 166 | 150 | 196 | 242 | 222 | 205 | 138 | 126 | 52 | 46 | 1225
| 45° | 59 | 82 | 171 | 145 | 184 | 223 | 206 | 197 | 137 | 134 | 55 | 53 | 1206
| 60° | 63 | 82 | 168 | 134 | 164 | 196 | 183 | 181 | 130 | 136 | 56 | 56 | 1133
| 90° | 59 | 71 | 136 | 96 | 107 | 122 | 117 | 125 | 99 | 117 | 50 | 54 | 845
Süd-Ost | 30° | 50 | 74 | 165 | 147 | 198 | 248 | 226 | 207 | 135 | 114 | 46 | 42 | 1210
| 45° | 56 | 77 | 170 | 142 | 189 | 233 | 214 | 202 | 134 | 118 | 48 | 46 | 1192
| 60° | 58 | 77 | 168 | 132 | 172 | 210 | 194 | 188 | 128 | 116 | 47 | 48 | 1125
| 90° | 54 | 65 | 138 | 98 | 122 | 147 | 138 | 140 | 99 | 96 | 40 | 45 | 866
Süd-West | 30° | 42 | 67 | 142 | 140 | 186 | 231 | 211 | 188 | 125 | 113 | 47 | 38 | 1121
| 45° | 44 | 67 | 140 | 134 | 172 | 212 | 195 | 178 | 120 | 117 | 49 | 41 | 1075
| 60° | 44 | 65 | 132 | 122 | 154 | 187 | 174 | 161 | 111 | 115 | 48 | 42 | 992
| 90° | 38 | 52 | 101 | 89 | 106 | 127 | 120 | 114 | 83 | 95 | 41 | 38 | 736
Ost | 30° | 36 | 59 | 137 | 134 | 188 | 240 | 216 | 190 | 118 | 86 | 36 | 28 | 1075
| 45° | 37 | 57 | 135 | 125 | 176 | 225 | 203 | 181 | 112 | 82 | 34 | 27 | 1021
| 60° | 35 | 53 | 128 | 114 | 160 | 205 | 185 | 168 | 103 | 76 | 31 | 26 | 942
| 90° | 30 | 43 | 104 | 86 | 120 | 154 | 140 | 129 | 79 | 60 | 24 | 21 | 726
West | 30° | 28 | 51 | 110 | 125 | 170 | 215 | 194 | 165 | 105 | 85 | 36 | 25 | 957
| 45° | 26 | 47 | 100 | 114 | 153 | 193 | 176 | 149 | 95 | 81 | 35 | 23 | 872
| 60° | 24 | 42 | 90 | 102 | 135 | 170 | 156 | 132 | 85 | 75 | 32 | 21 | 779
| 90° | 18 | 31 | 68 | 74 | 98 | 124 | 114 | 97 | 62 | 59 | 25 | 16 | 576
Nord-West | 30° | 20 | 38 | 82 | 108 | 154 | 199 | 177 | 142 | 85 | 57 | 26 | 15 | 807
| 45° | 18 | 32 | 66 | 91 | 129 | 166 | 148 | 116 | 70 | 46 | 23 | 13 | 674
| 60° | 16 | 28 | 57 | 77 | 108 | 139 | 124 | 98 | 60 | 40 | 20 | 12 | 570
| 90° | 12 | 22 | 44 | 56 | 77 | 100 | 89 | 72 | 44 | 32 | 16 | 10 | 421
Nord-Ost | 30° | 21 | 42 | 99 | 115 | 168 | 219 | 195 | 162 | 94 | 57 | 26 | 16 | 890
| 45° | 19 | 36 | 85 | 100 | 147 | 193 | 171 | 141 | 81 | 47 | 23 | 14 | 774
| 60° | 17 | 32 | 75 | 87 | 127 | 167 | 149 | 122 | 70 | 41 | 20 | 12 | 673
| 90° | 13 | 25 | 59 | 64 | 92 | 122 | 110 | 91 | 52 | 32 | 15 | 10 | 503
Nord | 30° | 19 | 33 | 72 | 103 | 154 | 203 | 179 | 140 | 79 | 41 | 23 | 14 | 776
| 45° | 17 | 30 | 51 | 79 | 124 | 168 | 146 | 107 | 57 | 34 | 21 | 13 | 621
| 60° | 15 | 27 | 46 | 64 | 92 | 127 | 109 | 78 | 50 | 32 | 19 | 12 | 491
| 90° | 12 | 21 | 40 | 49 | 65 | 85 | 76 | 61 | 39 | 26 | 15 | 10 | 365
|  | Außenlufttemperatur Je [°C] | [11 empty] | Jahreswert [°C]
Außenlufttemperatur |  | 2.4 | 3.6 | 7.1 | 10.6 | 15.6 | 18.1 | 20.1 | 20.2 | 15.7 | 11 | 5.7 | 3.1 | 11.1
Tabelle E.15 - Mittlere monatliche Strahlungsintensitäten und Außenlufttemperaturen für den Referenzort Passau.
Region 13 - Passau |  | Mittlere monatliche Strahlungsintensität IS [W/m²] | [11 empty] | Jahreswert [kWh/(m²a)] |  | 13
Orientierung | Neigung | Jan | Feb | Mrz | Apr | Mai | Jun | Jul | Aug | Sep | Okt | Nov | Dez | Jan bis Dez
horizontal | 0° | 43 | 53 | 107 | 141 | 216 | 219 | 218 | 185 | 134 | 85 | 40 | 25 | 1074
Süd | 30° | 65 | 65 | 123 | 148 | 219 | 215 | 217 | 194 | 150 | 108 | 49 | 34 | 1163
| 45° | 72 | 67 | 123 | 141 | 205 | 198 | 203 | 186 | 149 | 112 | 51 | 37 | 1131
| 60° | 75 | 65 | 118 | 129 | 183 | 175 | 180 | 169 | 140 | 110 | 51 | 38 | 1050
| 90° | 70 | 55 | 92 | 93 | 123 | 115 | 120 | 119 | 107 | 92 | 43 | 34 | 779
Süd-Ost | 30° | 61 | 63 | 122 | 148 | 225 | 216 | 221 | 195 | 148 | 104 | 48 | 32 | 1160
| 45° | 66 | 64 | 122 | 143 | 215 | 202 | 209 | 188 | 146 | 106 | 49 | 34 | 1130
| 60° | 68 | 62 | 117 | 132 | 197 | 181 | 189 | 173 | 138 | 104 | 48 | 35 | 1056
| 90° | 61 | 51 | 93 | 99 | 144 | 127 | 136 | 128 | 106 | 85 | 40 | 31 | 807
Süd-West | 30° | 54 | 58 | 111 | 138 | 206 | 208 | 207 | 182 | 138 | 95 | 44 | 29 | 1077
| 45° | 56 | 57 | 107 | 129 | 191 | 192 | 191 | 171 | 133 | 95 | 43 | 29 | 1021
| 60° | 56 | 54 | 99 | 116 | 170 | 170 | 170 | 155 | 122 | 90 | 41 | 29 | 932
| 90° | 48 | 42 | 74 | 84 | 121 | 118 | 119 | 111 | 91 | 71 | 33 | 24 | 685
Ost | 30° | 45 | 53 | 107 | 138 | 216 | 210 | 213 | 182 | 132 | 85 | 40 | 25 | 1060
| 45° | 44 | 50 | 103 | 130 | 205 | 195 | 200 | 172 | 124 | 82 | 38 | 24 | 1002
| 60° | 42 | 46 | 95 | 119 | 189 | 176 | 182 | 158 | 114 | 76 | 35 | 23 | 921
| 90° | 35 | 36 | 74 | 89 | 146 | 130 | 137 | 121 | 88 | 60 | 28 | 18 | 705
West | 30° | 38 | 47 | 94 | 124 | 189 | 197 | 193 | 164 | 119 | 76 | 36 | 22 | 952
| 45° | 36 | 43 | 85 | 112 | 171 | 179 | 174 | 149 | 108 | 70 | 33 | 20 | 866
| 60° | 32 | 39 | 76 | 99 | 152 | 159 | 154 | 133 | 97 | 63 | 29 | 18 | 770
| 90° | 25 | 29 | 56 | 72 | 112 | 114 | 112 | 97 | 71 | 47 | 22 | 13 | 566
Nord-West | 30° | 27 | 39 | 78 | 112 | 174 | 187 | 180 | 147 | 101 | 59 | 30 | 17 | 843
| 45° | 24 | 34 | 66 | 96 | 148 | 162 | 154 | 125 | 86 | 50 | 26 | 15 | 722
| 60° | 21 | 30 | 57 | 82 | 126 | 138 | 131 | 106 | 74 | 44 | 23 | 14 | 619
| 90° | 17 | 22 | 43 | 60 | 92 | 98 | 94 | 77 | 55 | 34 | 17 | 10 | 453
Nord-Ost | 30° | 29 | 41 | 87 | 122 | 195 | 198 | 197 | 161 | 110 | 64 | 31 | 18 | 919
| 45° | 25 | 36 | 76 | 108 | 175 | 176 | 175 | 142 | 96 | 55 | 28 | 16 | 813
| 60° | 22 | 32 | 67 | 94 | 155 | 153 | 153 | 124 | 84 | 49 | 24 | 14 | 712
| 90° | 18 | 24 | 50 | 69 | 115 | 111 | 113 | 93 | 63 | 37 | 18 | 11 | 529
Nord | 30° | 25 | 36 | 73 | 110 | 177 | 188 | 182 | 146 | 96 | 51 | 28 | 17 | 828
| 45° | 23 | 32 | 57 | 90 | 148 | 161 | 154 | 119 | 75 | 44 | 25 | 15 | 690
| 60° | 21 | 28 | 51 | 74 | 115 | 130 | 122 | 93 | 65 | 40 | 23 | 14 | 568
| 90° | 17 | 22 | 40 | 55 | 83 | 89 | 86 | 70 | 51 | 32 | 17 | 10 | 419
|  | Außenlufttemperatur Je [°C] | [11 empty] | Jahreswert [°C]
Außenlufttemperatur |  | -1.2 | 0.4 | 4.3 | 8.2 | 13.7 | 16.4 | 18 | 17.8 | 13.1 | 8.7 | 3 | -0.2 | 8.6
Tabelle E.16 - Mittlere monatliche Strahlungsintensitäten und Außenlufttemperaturen für den Referenzort Stötten.
Region 14 - Stötten |  | Mittlere monatliche Strahlungsintensität IS [W/m²] | [11 empty] | Jahreswert [kWh/(m²a)] |  | 14
Orientierung | Neigung | Jan | Feb | Mrz | Apr | Mai | Jun | Jul | Aug | Sep | Okt | Nov | Dez | Jan bis Dez
horizontal | 0° | 37 | 57 | 106 | 144 | 185 | 234 | 227 | 194 | 112 | 87 | 40 | 30 | 1064
Süd | 30° | 53 | 68 | 122 | 154 | 184 | 230 | 226 | 204 | 121 | 108 | 49 | 44 | 1146
| 45° | 57 | 69 | 123 | 149 | 172 | 213 | 211 | 195 | 118 | 112 | 51 | 49 | 1112
| 60° | 59 | 68 | 117 | 137 | 153 | 188 | 188 | 178 | 109 | 110 | 51 | 51 | 1032
| 90° | 54 | 56 | 91 | 100 | 103 | 124 | 126 | 125 | 82 | 92 | 43 | 47 | 765
Süd-Ost | 30° | 50 | 66 | 120 | 155 | 185 | 234 | 230 | 206 | 119 | 105 | 48 | 41 | 1142
| 45° | 53 | 66 | 120 | 150 | 174 | 220 | 218 | 199 | 116 | 108 | 48 | 44 | 1110
| 60° | 54 | 64 | 114 | 140 | 157 | 198 | 198 | 185 | 108 | 105 | 47 | 45 | 1037
| 90° | 48 | 52 | 90 | 106 | 113 | 141 | 143 | 138 | 82 | 87 | 40 | 41 | 792
Süd-West | 30° | 45 | 62 | 111 | 143 | 178 | 222 | 216 | 191 | 113 | 96 | 44 | 37 | 1068
| 45° | 46 | 60 | 108 | 135 | 165 | 205 | 200 | 179 | 107 | 94 | 43 | 39 | 1013
| 60° | 46 | 57 | 100 | 123 | 148 | 183 | 178 | 163 | 98 | 89 | 41 | 39 | 926
| 90° | 39 | 45 | 76 | 90 | 104 | 128 | 126 | 117 | 73 | 70 | 33 | 33 | 683
Ost | 30° | 38 | 56 | 105 | 143 | 178 | 228 | 222 | 194 | 109 | 88 | 40 | 31 | 1048
| 45° | 37 | 53 | 100 | 136 | 166 | 214 | 209 | 184 | 102 | 84 | 38 | 30 | 990
| 60° | 35 | 49 | 93 | 125 | 151 | 195 | 191 | 170 | 93 | 79 | 35 | 28 | 910
| 90° | 28 | 38 | 72 | 96 | 113 | 147 | 145 | 131 | 71 | 63 | 27 | 23 | 698
West | 30° | 33 | 52 | 94 | 127 | 167 | 210 | 201 | 171 | 100 | 77 | 36 | 27 | 949
| 45° | 31 | 48 | 86 | 116 | 153 | 190 | 183 | 156 | 92 | 71 | 33 | 25 | 866
| 60° | 28 | 42 | 77 | 103 | 136 | 169 | 162 | 139 | 82 | 64 | 29 | 23 | 772
| 90° | 21 | 31 | 57 | 76 | 99 | 123 | 119 | 103 | 60 | 48 | 21 | 17 | 568
Nord-West | 30° | 25 | 43 | 78 | 113 | 156 | 197 | 187 | 153 | 89 | 61 | 30 | 20 | 843
| 45° | 22 | 38 | 66 | 96 | 136 | 170 | 161 | 130 | 76 | 52 | 26 | 18 | 725
| 60° | 20 | 33 | 57 | 83 | 117 | 144 | 137 | 111 | 66 | 45 | 23 | 16 | 624
| 90° | 15 | 25 | 43 | 61 | 84 | 104 | 99 | 82 | 48 | 34 | 17 | 12 | 457
Nord-Ost | 30° | 26 | 45 | 85 | 124 | 165 | 213 | 204 | 171 | 94 | 67 | 31 | 20 | 912
| 45° | 23 | 40 | 74 | 110 | 147 | 190 | 182 | 152 | 83 | 58 | 28 | 18 | 810
| 60° | 21 | 35 | 65 | 97 | 128 | 167 | 160 | 134 | 73 | 51 | 24 | 16 | 712
| 90° | 16 | 27 | 49 | 73 | 94 | 124 | 119 | 101 | 54 | 39 | 18 | 13 | 532
Nord | 30° | 24 | 40 | 72 | 110 | 156 | 200 | 190 | 153 | 85 | 53 | 28 | 19 | 827
| 45° | 21 | 36 | 56 | 88 | 132 | 171 | 160 | 124 | 68 | 46 | 26 | 17 | 693
| 60° | 19 | 32 | 50 | 73 | 106 | 137 | 127 | 97 | 59 | 42 | 23 | 16 | 572
| 90° | 15 | 24 | 39 | 56 | 75 | 95 | 90 | 74 | 45 | 33 | 17 | 12 | 421
|  | Außenlufttemperatur Je [°C] | [11 empty] | Jahreswert [°C]
Außenlufttemperatur |  | -0.5 | 0.3 | 3.4 | 6.8 | 11.8 | 14.4 | 16.6 | 16.7 | 12.3 | 8.5 | 2.6 | -0.2 | 7.8
Tabelle E.17 - Mittlere monatliche Strahlungsintensitäten und Außenlufttemperaturen für den Referenzort Garmisch-Partenkirchen.
Region 15 - Garmisch-Partenkirchen |  | Mittlere monatliche Strahlungsintensität IS [W/m²] | [11 empty] | Jahreswert [kWh/(m²a)] |  | 15
Orientierung | Neigung | Jan | Feb | Mrz | Apr | Mai | Jun | Jul | Aug | Sep | Okt | Nov | Dez | Jan bis Dez
horizontal | 0° | 45 | 68 | 105 | 147 | 200 | 217 | 216 | 202 | 127 | 88 | 62 | 42 | 1112
Süd | 30° | 68 | 85 | 122 | 154 | 199 | 212 | 214 | 213 | 139 | 109 | 93 | 72 | 1231
| 45° | 75 | 88 | 122 | 148 | 186 | 196 | 199 | 204 | 136 | 112 | 103 | 82 | 1208
| 60° | 78 | 88 | 117 | 135 | 165 | 172 | 177 | 186 | 127 | 110 | 107 | 87 | 1134
| 90° | 72 | 74 | 92 | 97 | 111 | 112 | 118 | 129 | 96 | 90 | 98 | 83 | 858
Süd-Ost | 30° | 64 | 83 | 121 | 156 | 203 | 219 | 218 | 221 | 140 | 105 | 90 | 67 | 1233
| 45° | 70 | 86 | 121 | 150 | 191 | 206 | 206 | 215 | 138 | 107 | 97 | 74 | 1215
| 60° | 72 | 85 | 116 | 139 | 173 | 186 | 186 | 201 | 130 | 103 | 100 | 78 | 1149
| 90° | 65 | 71 | 93 | 104 | 125 | 133 | 133 | 151 | 100 | 84 | 90 | 73 | 893
Süd-West | 30° | 56 | 74 | 109 | 144 | 190 | 202 | 204 | 194 | 127 | 97 | 76 | 57 | 1120
| 45° | 58 | 73 | 105 | 135 | 175 | 184 | 188 | 181 | 120 | 96 | 79 | 61 | 1065
| 60° | 58 | 69 | 97 | 122 | 155 | 162 | 166 | 163 | 109 | 91 | 77 | 62 | 975
| 90° | 49 | 54 | 73 | 88 | 108 | 113 | 116 | 115 | 79 | 71 | 65 | 55 | 721
Ost | 30° | 48 | 70 | 106 | 145 | 195 | 216 | 211 | 208 | 127 | 88 | 67 | 46 | 1118
| 45° | 47 | 67 | 101 | 137 | 183 | 204 | 198 | 200 | 121 | 84 | 67 | 46 | 1065
| 60° | 45 | 63 | 94 | 126 | 166 | 186 | 179 | 187 | 111 | 78 | 65 | 45 | 984
| 90° | 37 | 50 | 73 | 95 | 124 | 141 | 133 | 145 | 84 | 60 | 54 | 38 | 758
West | 30° | 39 | 59 | 91 | 130 | 177 | 189 | 191 | 172 | 110 | 79 | 53 | 36 | 971
| 45° | 36 | 54 | 83 | 117 | 160 | 170 | 172 | 154 | 99 | 72 | 49 | 34 | 878
| 60° | 33 | 48 | 74 | 104 | 141 | 150 | 151 | 136 | 87 | 65 | 45 | 31 | 778
| 90° | 25 | 35 | 54 | 76 | 102 | 109 | 109 | 100 | 63 | 48 | 34 | 24 | 571
Nord-West | 30° | 28 | 47 | 76 | 116 | 165 | 180 | 179 | 153 | 96 | 62 | 37 | 23 | 852
| 45° | 24 | 41 | 65 | 99 | 142 | 154 | 154 | 127 | 82 | 53 | 32 | 20 | 726
| 60° | 22 | 36 | 56 | 85 | 121 | 130 | 130 | 107 | 70 | 46 | 29 | 19 | 622
| 90° | 17 | 27 | 42 | 62 | 86 | 93 | 93 | 79 | 52 | 35 | 23 | 15 | 458
Nord-Ost | 30° | 30 | 53 | 86 | 128 | 180 | 201 | 195 | 181 | 108 | 68 | 42 | 25 | 950
| 45° | 26 | 46 | 75 | 113 | 161 | 182 | 175 | 162 | 95 | 58 | 36 | 22 | 843
| 60° | 24 | 41 | 66 | 99 | 140 | 160 | 152 | 143 | 82 | 51 | 32 | 20 | 740
| 90° | 19 | 31 | 49 | 73 | 102 | 118 | 110 | 107 | 61 | 39 | 26 | 16 | 551
Nord | 30° | 26 | 43 | 71 | 115 | 167 | 186 | 182 | 157 | 94 | 55 | 33 | 21 | 842
| 45° | 23 | 39 | 58 | 93 | 141 | 160 | 154 | 126 | 74 | 47 | 30 | 20 | 706
| 60° | 21 | 34 | 52 | 76 | 112 | 129 | 124 | 95 | 64 | 42 | 27 | 18 | 582
| 90° | 17 | 27 | 40 | 57 | 80 | 88 | 86 | 73 | 49 | 33 | 23 | 15 | 430
|  | Außenlufttemperatur Je [°C] | [11 empty] | Jahreswert [°C]
Außenlufttemperatur |  | -2.3 | -0.5 | 3.2 | 7 | 11.8 | 14.8 | 16.6 | 16.4 | 12.3 | 8.4 | 1.9 | -1.8 | 7.4
EnEV 2014 16.10.2013 - Anlage 1 Wohngebäude, Tab. 1 Ausführung Referenzgebäude | [9 empty] | 2236 | 2257
Tabelle 1 - Ausführung des Referenzgebäudes
Zeile | Bauteil/Systeme |  | Referenzausführung/Wert (Maßeinheit)
Eigenschaft (zu Zeilen 1.1 bis 3)
1.0 | Der nach einem der in Nummer 2.1 angegebenen Verfahren berechnete Jahres-Primärenergiebedarf des Referenzgebäudes nach den Zeilen 1.1 bis 8 ist für Neubauvorhaben ab dem 1. Januar 2016 mit dem Faktor 0,75 zu multiplizieren. § 28 bleibt unberührt.
1.1 | Außenwand (einschließ- lich Einbauten, wie Roll- ladenkästen), Geschossde- cke gegen Außenluft |  | Wärmedurchgangskoeffizient |  |  | U = 0,28 W/(m²K)
1.2 | Außenwand gegen Erd- reich, Bodenplatte, Wände und Decken zu unbeheiz- ten Räumen |  | Wärmedurchgangskoeffizient |  |  | U = 0,35 W/(m²K)
1.3 | Dach, oberste Geschoss- decke, Wände zu Abseiten |  | Wärmedurchgangskoeffizient |  |  | U = 0,20 W/(m²K)
1.4 | Fenster, Fenstertüren |  | Wärmedurchgangskoeffizient |  |  | UW = 1,3 W/(m²K)
|  |  | Gesamtenergiedurchlassgrad der Verglasung |  |  | gsenkr = 0,60
1.5 | Dachflächenfenster |  | Wärmedurchgangskoeffizient |  |  | UW = 1,4 W/(m²K)
|  |  | Gesamtenergiedurchlassgrad der Verglasung |  |  | gsenkr = 0,60
1.6 | Lichtkuppeln |  | Wärmedurchgangskoeffizient |  |  | UW = 2,7 W/(m²K)
|  |  | Gesamtenergiedurchlassgrad der Verglasung |  |  | gsenkr = 0,64
1.7 | Außentüren |  | Wärmedurchgangskoeffizient |  |  | U = 1,8 W/(m²K)
2 | Bauteile nach den Zeilen 1.1 bis 1.7 |  | Wärmebrückenzuschlag |  |  | ΔUWB = 0,05 W/(m²K)
3 | Luftdichtheit der Gebäude- hülle |  | Bemessungswert n50 |  |  | Bei Berechnung nach • DIN V 4108-6: 2003-06: mit Dichtheitsprüfung • DIN V 18599-2: 2011-12: nach Kategorie I *
4 | Sonnenschutzvorrichtung |  | keine im Rahmen der Nachweise nach Nummer 2.1.1 oder 2.1.2 anzurechnende Sonnenschutzvorrichtung
5 | Heizungsanlage |  | • Wärmeerzeugung durch Brennwertkessel (verbessert), Heizöl EL, Aufstellung: - für Gebäude bis zu 500 m² Gebäudenutzfläche innerhalb der thermischen Hülle - für Gebäude mit mehr als 500 m² Gebäudenutzfläche außerhalb der thermischen Hülle • Auslegungstemperatur 55/45 °C, zentrales Verteilsystem innerhalb der wärmeübertragenden Umfassungsfläche, innen liegende Stränge und Anbindeleitungen, Standard-Leitungslängen nach DIN V 4701-10: 2003-08 Tabelle 5.3-2, Pumpe auf Bedarf ausgelegt (geregelt, Δp konstant), Rohrnetz hydraulisch abgeglichen • Wärmeübergabe mit freien statischen Heizflächen, Anordnung an normaler Außenwand, Thermostatventile mit Proportionalbereich 1 K
6 | Anlage zur Warmwasser- bereitung |  | • zentrale Warmwasserbereitung • gemeinsame Wärmebereitung mit Heizungsanlage nach Zeile 5 • bei Berechnung nach Nummer 2.1.1: Solaranlage mit Flachkollektor sowie Speicher ausgelegt gemäß DIN V 18599-8: 2011-12 Tabelle 15 • bei Berechnung nach Nummer 2.1.2: Solaranlage mit Flachkollektor zur ausschließlichen Trinkwassererwärmung entsprechend den Vorgaben nach DIN V 4701-10: 2003-08 Tabelle 5.1-10 mit Speicher, indirekt beheizt (stehend), gleiche Aufstellung wie Wärmeerzeuger, - kleine Solaranlage bei A N ≤ 500 m² (bivalenter Solarspeicher) - große Solaranlage bei A N > 500 m² • Verteilsystem innerhalb der wärmeübertragenden Umfassungsfläche, innen liegende Stränge, gemeinsame Installationswand, Standard-Leitungslängen nach DIN V 4701-10: 2003-08 Tabelle 5.1-2 mit Zirkulation
7 | Kühlung |  | keine Kühlung
8 | Lüftung |  | zentrale Abluftanlage, bedarfsgeführt mit geregeltem DC-Ventilator
* Die Angaben nach Anlage 4 zum Überprüfungsverfahren für die Dichtheit bleiben unberührt.
EnEV 2014 16.10.2013 - Anlage 1 Wohngebäude, Tab. 2 Höchstwerte HT' | [9 empty] | 2260 | 2267
Tabelle 2 - Höchstwerte des spezifischen, auf die wärmeübertragende Umfassungsfläche bezogenen Transmissionswärmeverlusts
Zeile | Gebäudetyp | [6 empty] | Höchstwerte des spezifischen Transmissionswärmeverlusts
1 | Freistehendes Wohngebäude |  | mit AN <= 350 m² |  |  |  | HT' = 0,40 W/(m²K)
|  |  | mit AN > 350 m² |  |  |  | HT' = 0,50 W/(m²K)
2 | Einseitig angebautes Gebäude * | [5 empty] | HT' = 0,45 W/(m²K)
3 | Alle anderen Gebäude | [5 empty] | HT' = 0,65 W/(m²K)
4 | Erweiterungen und Ausbauten von Wohngebäuden gemäß § 9 Absatz 5 | [5 empty] | HT' = 0,65 W/(m²K)
* Einseitig angebaut ist ein Wohngebäude, wenn von den vertikalen Flächen dieses Gebäudes, die nach einer Himmelsrichtung weisen, ein Anteil von 80 Prozent oder mehr an ein anderes Wohngebäude oder an ein Nichtwohngebäude mit einer Raum-Solltemperatur von mindestens 19 Grad Celsius angrenzt.
EnEV 2014 16.10.2013 - Anlage 1 Wohngebäude, Tab. 3 Randbedingungen | [9 empty] | 2270 | 2275
Tabelle 3 - Randbedingungen für die Berechnung des Jahres-Primärenergiebedarfs
Zeile | Kenngröße |  | Randbedingungen
1 | Verschattungsfaktor FS |  | FS = 0,9 soweit die baulichen Bedingungen nicht detailliert berücksichtigt werden.
2 | Solare Wärmegewinne über opake Bauteile |  | - Emissionsgrad der Außenfläche für Wärmestrahlung: ε = 0,8 - Strahlungsabsorptionsgrad an opaken Oberflächen: α = 0,5 für dunkle Dächer kann abweichend α = 0,8 angenommen werden.
3 | Gebäudeautomation |  | - Summand ΔθEMS : Klasse C - Faktor adaptiver Betrieb f adapt : Klasse C jeweils nach DIN V 18599-11: 2011-12
4 | Teilbeheizung |  | Für den Faktor aTB (Anteil mitbeheizter Flächen) sind ausschließ- lich die Standardwerte nach DIN V 18599-10: 2011-12 Tabelle 4 zu verwenden.
EnEV 2014 16.10.2013 - Anlage 1 Wohngebäude, Text 1 Höchstwerte | [9 empty] | 2278 | 2287
1 Höchstwerte des Jahres-Primärenergiebedarfs und des spezifischen Transmissionswärmeverlusts für zu errichtende Wohngebäude (zu § 3 Absatz 1 und 2)
1.1 Höchstwerte des Jahres-Primärenergiebedarfs
Der Höchstwert des Jahres-Primärenergiebedarfs eines zu errichtenden Wohngebäudes ist der auf die Gebäudenutzfläche bezogene, nach einem der in Nr. 2.1 angegebenen Verfahren berechnete Jahres-Primärenergiebedarf eines Referenzgebäudes gleicher Geometrie, Gebäudenutzfläche und Ausrichtung wie das zu errichtende Wohngebäude, das hinsichtlich seiner Ausführung den Vorgaben der Tabelle 1 entspricht.
Soweit in dem zu errichtenden Wohngebäude eine elektrische Warmwasserbereitung ausgeführt wird, darf diese bis zum 31. Dezember 2015 anstelle von Tabelle 1 Zeile 6 als wohnungszentrale Anlage ohne Speicher gemäß den in Tabelle 5.1-3 der DIN V 4701-10: 2003-08, geändert durch A1: 2012-07, gegebenen Randbedingungen berücksichtigt werden. Der sich daraus ergebende Höchstwert des Jahres-Primärenergiebedarfs ist in Fällen des Satzes 2 um 10,0 kWh/(m²⋅a) zu verringern; dies gilt nicht bei Durchführung von Maßnahmen zur Einsparung von Energie nach § 7 Absatz 1 Nummer 2 in Verbindung mit Nummer VII.1 und 2 der Anlage des Erneuerbare-Energien-Wärmegesetzes.
1.2 Höchstwerte des spezifischen, auf die wärmeübertragende Umfassungsfläche bezogenen Transmissionswärmeverlusts
Ab dem 1. Januar 2016 darf der spezifische, auf die wärmeübertragende Umfassungsfläche bezogene Transmissionswärmeverlust eines zu errichtenden Wohngebäudes das 1,0fache des entsprechenden Wertes des jeweiligen Referenzgebäudes nicht überschreiten. Die jeweiligen Höchstwerte der Tabelle 2 dürfen dabei nicht überschritten werden. § 28 bleibt unberührt.
1.3 Definition der Bezugsgrößen
1.3.1 Die wärmeübertragende Umfassungsfläche A eines Wohngebäudes in m² ist nach den in DIN V 18599-1: 2011-12 Abschnitt 8 angegebenen Bemaßungsregeln so festzulegen, dass sie alle beheizten und gekühlten Räume einschließt. Für alle umschlossenen Räume sind dabei gleiche, den Vorgaben der Nummer 2.1.1 oder 2.1.2 entsprechende Nutzungsrandbedingungen anzunehmen (Ein-Zonen-Modell).
1.3.2 Das beheizte Gebäudevolumen V e in m³ ist das Volumen, das von der nach Nr. 1.3.1 ermittelten wärmeübertragenden Umfassungsfläche A umschlossen wird.
1.3.3 Die Gebäudenutzfläche AN in m² wird bei Wohngebäuden wie folgt ermittelt: AN = 0,32 m-1 Ve mit AN Gebäudenutzfläche in m² Ve beheiztes Gebäudevolumen in m³. Beträgt die durchschnittliche Geschosshöhe hG eines Wohngebäudes, gemessen von der Oberfläche des Fußbodens zur Oberfläche des Fußbodens des darüber liegenden Geschosses, mehr als 3 m oder weniger als 2,5 m, so ist die Gebäudenutzfläche AN abweichend von Satz 1 wie folgt zu ermitteln: AN = (1 / hG - 0,04 m-1) Ve mit AN Gebäudenutzfläche in m² hG Geschossdeckenhöhe in m Ve beheiztes Gebäudevolumen in m³.
EnEV 2014 16.10.2013 - Anlage 1 Wohngebäude, Text 2 Berechnungsverfahren | [9 empty] | 2290 | 2309
2 Berechnungsverfahren für Wohngebäude (zu § 3 Absatz 3, § 9 Absatz 2 und 5)
2.1 Berechnung des Jahres-Primärenergiebedarfs
2.1.1 Der Jahres-Primärenergiebedarf Q p ist nach DIN V 18599: 2011-12, berichtigt durch DIN V 18599-5 Berichtigung 1: 2013-05 und durch DIN V 18599-8 Berichtigung 1: 2013-05, für Wohngebäude zu ermitteln. Als Primärenergiefaktoren sind die Werte für den nicht erneuerbaren Anteil nach DIN V 18599-1: 2011-12 zu verwenden. Dabei sind für flüssige Biomasse der Wert für den nicht erneuerbaren Anteil „Heizöl EL“ und für gasförmige Biomasse der Wert für den nicht erneuerbaren Anteil „Erdgas H“ zu verwenden. Für flüssige oder gasförmige Biomasse im Sinne des § 2 Absatz 1 Nummer 4 des Erneuerbare-Energien-Wärmegesetzes kann für den nicht erneuerbaren Anteil der Wert 0,5 verwendet werden, wenn die flüssige oder gasförmige Biomasse im unmittelbaren räumlichen Zusammenhang mit dem Gebäude erzeugt wird. Satz 4 ist entsprechend auf Gebäude anzuwenden, die im räumlichen Zusammenhang zueinander stehen und unmittelbar gemeinsam mit flüssiger oder gasförmiger Biomasse im Sinne des § 2 Absatz 1 Nummer 4 des Erneuerbare-Energien-Wärmegesetzes versorgt werden. Für elektrischen Strom ist abweichend von Satz 2 als Primärenergiefaktor für den nicht erneuerbaren Anteil ab dem 1. Januar 2016 der Wert 1,8 zu verwenden; für den durch Anlagen mit Kraft-Wärme-Kopplung erzeugten und nach Abzug des Eigenbedarfs in das Verbundnetz eingespeisten Strom gilt unbeschadet des ersten Halbsatzes der dafür in DIN V 18599-1: 2011-12 angegebene Wert von 2,8. Wird als Wärmeerzeuger eine zum Gebäude gehörige Anlage mit Kraft-Wärme-Kopplung genutzt, so ist für deren Berechnung DIN V 18599-9: 2011-12 Abschnitt 5.1.7 Verfahren B zu verwenden. Bei der Berechnung des Jahres-Primärenergiebedarfs des Referenzwohngebäudes und des Wohngebäudes sind die in Tabelle 3 genannten Randbedingungen zu verwenden. Abweichend von DIN V 18599-1: 2011-12 sind bei der Berechnung des Endenergiebedarfs diejenigen Anteile gleich „Null“ zu setzen, die durch in unmittelbarem räumlichen Zusammenhang zum Gebäude gewonnene solare Strahlungsenergie sowie Umgebungswärme und Umgebungskälte gedeckt werden.
2.1.2 Alternativ zu Nummer 2.1.1 kann der Jahres-Primärenergiebedarf Qp für Wohngebäude, die nicht gekühlt werden, nach DIN V 4108-6: 2003-06* und DIN V 4701-10: 2003-08, geändert durch A1: 2012-07, ermittelt werden. Nummer 2.1.1 Satz 2 bis 6 ist entsprechend anzuwenden. Der in diesem Rechengang zu bestimmende Jahres-Heizwärmebedarf Qh ist nach dem Monatsbilanzverfahren nach DIN V 4108-6: 2003-06* mit den dort in Anhang D.3 genannten Randbedingungen zu ermitteln. Als Referenzklima ist abweichend von DIN V 4108-6: 2003-06* das Klima nach DIN V 18599-10: 2011-12 Abschnitt 7.1 (Region Potsdam) zu verwenden. Zur Berücksichtigung von Lüftungsanlagen mit Wärmerückgewinnung sind die methodischen Hinweise in Abschnitt 4.1 der DIN V 4701-10: 2003-08 zu beachten.
2.1.3 Werden in Wohngebäude bauliche oder anlagentechnische Komponenten eingesetzt, für deren energetische Bewertung weder anerkannte Regeln der Technik noch gemäß § 9 Absatz 2 Satz 2 dritter Teilsatz bekannt gemachte gesicherte Erfahrungswerte vorliegen, so dürfen die energetischen Eigenschaften dieser Komponenten unter Verwendung derselben Randbedingungen wie in den Berechnungsverfahren nach Nummer 2.1.1 beziehungsweise Nummer 2.1.2 durch dynamisch-thermische Simulationsrechnungen ermittelt werden.
2.2 Berücksichtigung der Warmwasserbereitung
Bei Wohngebäuden ist der Energiebedarf für Warmwasser in der Berechnung des Jahres-Primärenergiebedarfs wie folgt zu berücksichtigen: a) Bei der Berechnung gemäß Nr. 2.1.1 ist der Nutzenergiebedarf für Warmwasser nach Tabelle 4 der DIN V 18599-10: 2011-12 anzusetzen. b) Bei der Berechnung gemäß Nr. 2.1.2 ist der Nutzwärmebedarf für die Warmwasserbereitung QW im Sinne von DIN V 4701-10: 2003-08 mit 12,5 kWh/(m²a) anzusetzen.
2.3 Berechnung des spezifischen Transmissionswärmeverlusts
Der spezifische, auf die wärmeübertragende Umfassungsfläche bezogene Transmissionswärmeverlust H'T in W/(m²·K) ist wie folgt zu ermitteln: H'T = HT / A in W/(m²K) mit HT nach DIN V 4108-6: 2003-06* mit den in Anhang D.3 genannten Randbedingungen berechneter Transmissionswärmeverlust in W/K; A wärmeübertragende Umfassungsfläche nach Nr. 1.3.1 in m². Die in Nummer 2.1.1 Tabelle 3 angegebenen Randbedingungen sind anzuwenden.
2.4 Beheiztes Luftvolumen
Bei der Berechnung des Jahres-Primärenergiebedarfs nach Nr. 2.1.1 ist das beheizte Luftvolumen V in m³ gemäß DIN V 18599-1: 2011-12, bei der Berechnung nach Nr. 2.1.2 gemäß DIN V 4108-6: 2003-06 Abschnitt 6.2* zu ermitteln. Vereinfacht darf es wie folgt berechnet werden: V = 0,76 Ve in m³ bei Wohngebäuden bis zu drei Vollgeschossen V = 0,80 Ve in m³ in den übrigen Fällen mit Ve beheiztes Gebäudevolumen nach Nr. 1.3.2 in m³.
2.5 Ermittlung der solaren Wärmegewinne bei Fertighäusern und vergleichbaren Gebäuden
Werden Gebäude nach Plänen errichtet, die für mehrere Gebäude an verschiedenen Standorten erstellt worden sind, dürfen bei der Berechnung die solaren Gewinne so ermittelt werden, als wären alle Fenster dieser Gebäude nach Osten oder Westen orientiert.
2.6 Aneinandergereihte Bebauung
Bei der Berechnung von aneinandergereihten Gebäuden werden Gebäudetrennwände a) zwischen Gebäuden, die nach ihrem Verwendungszweck auf Innentemperaturen von mindestens 19 Grad Celsius beheizt werden, als nicht wärmedurchlässig angenommen und bei der Ermittlung der wärmeübertragenden Umfassungsfläche A nicht berücksichtigt, b) zwischen Wohngebäuden und Gebäuden, die nach ihrem Verwendungszweck auf Innentemperaturen von mindestens 12 Grad Celsius und weniger als 19 Grad Celsius beheizt werden, bei der Berechnung des Wärmedurchgangskoeffizienten mit einem Temperatur-Korrekturfaktor Fnb nach DIN V 18599-2: 2011-12 oder nach DIN V 4108-6: 2003-06* gewichtet und c) zwischen Wohngebäuden und Gebäuden oder Gebäudeteilen, in denen keine beheizten Räume im Sinne des § 2 Nummer 4 vorhanden sind, bei der Berechnung des Wärmedurchgangskoeffizienten mit einem Temperaturfaktor Fu = 0,5 gewichtet. Werden beheizte Teile eines Gebäudes getrennt berechnet, gilt Satz 1 Buchstabe a sinngemäß für die Trennflächen zwischen den Gebäudeteilen. Werden aneinandergereihte Wohngebäude gleichzeitig erstellt, dürfen sie hinsichtlich der Anforderungen des § 3 wie ein Gebäude behandelt werden. Die Vorschriften des Abschnitts 5 bleiben unberührt.
2.7 Anrechnung mechanisch betriebener Lüftungsanlagen
Im Rahmen der Berechnung nach Nr. 2 ist bei mechanischen Lüftungsanlagen die Anrechnung der Wärmerückgewinnung oder einer regelungstechnisch verminderten Luftwechselrate nur zulässig, wenn a) die Dichtheit des Gebäudes nach Anlage 4 Nr. 2 nachgewiesen wird und b) der mit Hilfe der Anlage erreichte Luftwechsel § 6 Absatz 2 genügt. Die bei der Anrechnung der Wärmerückgewinnung anzusetzenden Kennwerte der Lüftungsanlagen sind nach anerkannten Regeln der Technik zu bestimmen oder den allgemeinen bauaufsichtlichen Zulassungen der verwendeten Produkte zu entnehmen. Lüftungsanlagen müssen mit Einrichtungen ausgestattet sein, die eine Beeinflussung der Luftvolumenströme jeder Nutzeinheit durch den Nutzer erlauben. Es muss sichergestellt sein, dass die aus der Abluft gewonnene Wärme vorrangig vor der vom Heizsystem bereitgestellten Wärme genutzt wird.
2.8 Berechnung im Fall gemeinsamer Heizungsanlagen für mehrere Gebäude
Wird ein zu errichtendes Gebäude mit Wärme aus einer Heizungsanlage versorgt, aus der auch andere Gebäude oder Teile davon Wärme beziehen, ist es abweichend von DIN V 18599: 2011-12 und DIN V 4701-10: 2003-08 zulässig, bei der Berechnung des zu errichtenden Gebäudes eigene zentrale Einrichtungen der Wärmeerzeugung (Wärmeerzeuger, Wärmespeicher, zentrale Warmwasserbereitung) anzunehmen, die hinsichtlich ihrer Bauart, ihres Baualters und ihrer Betriebsweise den gemeinsam genutzten Einrichtungen entsprechen, hinsichtlich ihrer Größe und Leistung jedoch nur auf das zu berechnende Gebäude ausgelegt sind. Soweit dabei zusätzliche Wärmeverteil- und Warmwasserleitungen zur Verbindung der versorgten Gebäude verlegt werden, sind deren Wärmeverluste anteilig zu berücksichtigen.
* Geändert durch DIN V 4108-6 Berichtigung 1 2004-03.
EnEV 2014 16.10.2013 - Anlage 10 Einteilung in Energieeffizienzklassen | [9 empty] | 2312 | 2322
Die Energieeffizienzklassen ergeben sich gemäß der nachfolgenden Tabelle unmittelbar aus dem Endenergieverbrauch oder dem Endenergiebedarf.
Energieeffinzienzklasse |  | Endenergie [kWh/(m²a)]
A+ |  | < 30
A |  | < 50
B |  | < 75
C |  | < 100
D |  | < 130
E |  | < 160
F |  | < 200
G |  | < 250
H |  | >= 250
KfW Energieeffizient Bauen | [9 empty] | 2325 | 2367
Technische Mindestanforderungen
Link: | https://www.kfw.de/PDF/Download-Center/F%C3%B6rderprogramme-%28Inlandsf%C3%B6rderung%29/PDF-Dokumente/6000003465_M_153_EEB_TMA_2018_04.pdf
GEG 2020 - Anlage 4 - Primärenergiefaktoren | [9 empty] | 2370 | 2388
Primärenergiefaktoren
Nummer | Kategorie |  | Energieträger |  |  | Primärenergiefaktoren fp [-] |  | bisher (DIN V 18599-1, EnEV2016)
nicht erneuerbarer Anteil
1 | Fossile Brennstoffe |  | Heizöl |  |  | 1.1 |  | 1.1
2 |  |  | Erdgas |  |  | 1.1 |  | 1.1
3 |  |  | Flüssiggas |  |  | 1.1 |  | 1.1
4 |  |  | Steinkohle |  |  | 1.1 |  | 1.1
5 |  |  | Braunkohle |  |  | 1.2 |  | 1.2
6 | Biogene Brennstoffe |  | Biogas |  |  | 1.1 |  | 0.5
7 |  |  | Bioöl |  |  | 1.1 |  | 0.5
8 |  |  | Holz |  |  | 0.2 |  | 0.2
9 | Strom |  | netzbezogen |  |  | 1.8 |  | 1.8
10 |  |  | gebäudenah erzeugt (aus Photovoltaik oder Windkraft) |  |  | 0 |  | 0
11 |  |  | Verdrängungsstrommix für KWK |  |  | 2.8 |  | neu
12 | Wärme, Kälte |  | Erdwärme, Geothermie, Solar- thermie, Umgebungswärme |  |  | 0 |  | 0
13 |  |  | Erdkälte, Umgebungskälte |  |  | 0 |  | 0
14 |  |  | Abwärme |  |  | 0 |  | 0
15 |  |  | Wärme aus KWK, gebäudeintegriert oder gebäudenah |  |  | nach Verfahren B gemäß DIN V 18599-9: 2018-09 Abschnitt 5.2.5 oder DIN V 18599-9: 2018-09 Abschnitt 5.3.5.1 |  | aus KWK: fossil 0,7, erneuerbar 0 aus Heizwerken: fossil 1,3, erneuerbar 0,1
16 | Siedlungsabfälle |  |  |  |  | 0 |  | neu
GEG 2020 - Anlage 9 - Umrechnung in Treibhausgasemissionen | [9 empty] | 2391 | 2418
Emissionsfaktoren
Nummer | Kategorie |  | Energieträger |  |  | Emissionsfaktor
[g CO2 -Äquivalent pro kWh]
1 | Fossile Brennstoffe |  | Heizöl |  |  | 310
2 |  |  | Erdgas |  |  | 240
3 |  |  | Flüssiggas |  |  | 270
4 |  |  | Steinkohle |  |  | 400
5 |  |  | Braunkohle |  |  | 430
6 | Biogene Brennstoffe |  | Biogas |  |  | 140
7 |  |  | Biogas, gebäudenah erzeugt |  |  | 75
8 |  |  | Biogenes Flüssiggas |  |  | 180
9 |  |  | Bioöl |  |  | 210
10 |  |  | Bioöl, gebäudenah erzeugt |  |  | 105
11 |  |  | Holz |  |  | 20
12 | Strom |  | netzbezogen |  |  | 560
13 |  |  | gebäudenah erzeugt (aus Photovoltaik oder Windkraft) |  |  | 0
14 |  |  | Verdrängungsstrommix für KWK |  |  | 860
15 | Wärme, Kälte |  | Erdwärme, Geothermie, Solar- thermie, Umgebungswärme |  |  | 0
16 |  |  | Erdkälte, Umgebungskälte |  |  | 0
17 |  |  | Abwärme aus Prozessen |  |  | 40
18 |  |  | Wärme aus KWK, gebäudeintegriert oder gebäudenah |  |  | nach DIN V 18599-9: 2018-09
19 |  |  | Wärme aus Verbrennung von Siedlungsabfällen (unter pauschaler Berücksichtigung von Hilfsenergie und Stützfeuerung) |  |  | 20
20 | Nah-/Fernwärme aus KWK mit Deckungsanteil der KWK an der Wärmeerzeugung von mindestens 70 Prozent |  | Brennstoff: Stein-/Braunkohle |  |  | 300
21 |  |  | Gasförmige und flüssige Brennstoffe |  |  | 180
22 |  |  | Erneuerbarer Brennstoff |  |  | 40
23 | Nah-/Fernwärme aus Heizwerken |  | Brennstoff: Stein-/Braunkohle |  |  | 400
24 |  |  | Gasförmige und flüssige Brennstoffe |  |  | 300
25 |  |  | Erneuerbarer Brennstoff |  |  | 60
GEG 2020 - Anlage 10 - Energieeffizienzklassen von Wohngebäuden | [9 empty] | 2421 | 2432
Energieeffizienzklassen von Wohngebäuden
Energieeffizienzklasse |  | Endenergie |  |  |  |  | bisher (EnEV2016)
[Kilowattstunden pro Quadratmeter Gebäudenutzfläche und Jahr]
| A+ | <= | 30 |  |  |  | < 30
| A | <= | 50 |  |  |  | < 50
| B | <= | 75 |  |  |  | < 75
| C | <= | 100 |  |  |  | < 100
| D | <= | 130 |  |  |  | < 130
| E | <= | 160 |  |  |  | < 160
| F | <= | 200 |  |  |  | < 200
| G | <= | 250 |  |  |  | < 250
| H | > | 250 |  |  |  | >= 250
+
+
+
+
+
+
+
+
+
+
editierbare Zellen farbig an/aus
+
+
+
+
+
+
+
+
+
+
+
+
+
+
+
Note on H1105: Korrektur: diese und die Spalte rechts sind in der Norm vertauscht
Note on I1105: Korrektur: diese und die Spalte links sind in der Norm vertauscht

## Energieausweis
Daten für Energieausweis inkl. Prüfung Format | [7 empty] | Alle Zeilen ein-/ausblenden | [10 empty] | Prüfung Format: ok
[7 empty] | qP,vorh 38,4<=38,5 kWh/(m²a) ¦ HT',vorh 0,25<=0,36 W/(m²K) | 12 | Hinweistexte ein-/ausblenden
Objekt (Bezeichnung) | Beispielgebäude Wohnhaus | [6 empty] | 12 |  |  | Adresse Download Druckapplikation 4.0 (Windows, 32- und 64-Bit) - kann kopiert werden |  |  |  |  | gelb | orange | für ImExport, die festen könnten gelöscht werden |  |  | minOccurs
1 Dateien und Verzeichnisse |  |  | Fehler im Bereich 1 Dateien und Verzeichnisse |  |  |  |  | 5 | 14 | Windows 32-Bit-Version 4.0: | https://bbsr.lmis.de/downloads/4.0/druckapplikation_4.0.0-win32_x86_setup.zip | [6 empty] | port | fest |  | für Ausweis
Verzeichnis der Druckapplikation <Druckapplikation2023.exe> | [6 empty] | Bitte angeben. |  |  | Windows 64-Bit-Version 4.0: | https://bbsr.lmis.de/downloads/4.0/druckapplikation_4.0.0-win32_x86_64_setup.zip |  |  | C:\Program Files\Druckapplikation2020 |  | "aGebaeudeadresseStrasseNr","aGebaeudeadressePostleitzahl","aGebaeudeadresseOrt","aAusstellervorname","aAusstellername","aAusstellerBezeichnung","aAusstellerStrasseNr","aAusstellerPLZ","aAusstellerOrt","aRechtsstand","aAusstellungsdatum","aBaujahrGebaeude","aBaujahrWaermeerzeuger","awesentlicheEnergietraegerHeizung","awesentlicheEnergietraegerWarmwasser","aErneuerbareArt","aErneuerbareVerwendung", _ | "aZusatzinfosbeigefuegt","aRechtsstandGrund","aBundesland","aGebaeudeteil","aAltersklasseGebaeude","aAltersklasseWaermeerzeuger","aLueftungsartFensterlueftung","aLueftungsartSchachtlueftung","aLueftungsartAnlageoWRG","aLueftungsartAnlagemWRG","aKuehlungsartpassiveKuehlung","aKuehlungsartStrom","aKuehlungsartWaerme","aKuehlungsartgelieferteKaelte","aKeineinspektionspflichtigeAnlage","aAusstellungsanlass","aDatenerhebungAussteller","aDatenerhebungEigentuemer","aGebaeudetyp","aWohngebaeudeAnbaugrad", _ | "aGebaeudeadresseStrasseNr","aGebaeudeadressePostleitzahl","aGebaeudeadresseOrt","aAusstellervorname","aAusstellername","aAusstellerBezeichnung","aAusstellerStrasseNr","aAusstellerPLZ","aAusstellerOrt","aZusatzinfosbeigefuegt","aRechtsstand","aRechtsstandGrund","aAusstellungsdatum","aBundesland","aGebaeudeteil","aBaujahrGebaeude","aAltersklasseGebaeude","aBaujahrWaermeerzeuger","aAltersklasseWaermeerzeuger","awesentlicheEnergietraegerHeizung","awesentlicheEnergietraegerWarmwasser","aErneuerbareArt","aErneuerbareVerwendung","aLueftungsartFensterlueftung","aLueftungsartSchachtlueftung","aLueftungsartAnlageoWRG","aLueftungsartAnlagemWRG","aKuehlungsartpassiveKuehlung","aKuehlungsartStrom","aKuehlungsartWaerme","aKuehlungsartgelieferteKaelte","aKeineinspektionspflichtigeAnlage","aAusstellungsanlass","aDatenerhebungAussteller","aDatenerhebungEigentuemer","aGebaeudetyp","aWohngebaeudeAnbaugrad", _ |  |  | "Gebaeudeadresse-Strasse-Nr","Gebaeudeadresse-Postleitzahl","Gebaeudeadresse-Ort","Ausstellervorname","Ausstellername","Aussteller-Bezeichnung","Aussteller-Strasse-Nr","Aussteller-PLZ","Aussteller-Ort","Zusatzinfos-beigefuegt","Angaben-erhaeltlich", _
Verzeichnis der xml-, pdf- und Graphikdateien | [13 empty] | C:\Arbeitsordner\IBH\IBH_Projekt1544_MoBi\DruckApp |  | "aNennleistung1","aWaermeerzeugerBaujahr1","aAnzahlbaugleiche1","aPrimaerenergiefaktor1","aEmissionsfaktor1","aNennleistung2","aWaermeerzeugerBaujahr2","aAnzahlbaugleiche2","aPrimaerenergiefaktor2","aEmissionsfaktor2","aPufferspeicherNenninhalt","aTrinkwarmwassererzeugerBaujahr1","aAnzahlbaugleicheWW1","aTrinkwarmwassererzeugerBaujahr2","aAnzahlbaugleicheWW2","aTrinkwarmwasserspeicherNenninhalt","aangerechneterlokalererneuerbarerStrom","aPrimaerenergiefaktorListe1","aEndenergiebedarfHeizungspezifisch1","aEndenergiebedarfTrinkwarmwasserspezifisch1","aPrimaerenergiefaktorListe2","aEndenergiebedarfHeizungspezifisch2","aEndenergiebedarfTrinkwarmwasserspezifisch2","aDeckungsanteil1","aAnteilderPflichterfuellung1","aDeckungsanteil2","aAnteilderPflichterfuellung2","aspezifischerTransmissionswaermeverlustverschaerft") | "aLuftdichtheit","aWaermeerzeugerBauweise1","aEnergietraeger1","aWaermeerzeugerBauweise2","aEnergietraeger2","aHeizkreisauslegungstemperatur","aHeizungsanlageinnerhalbHuelle","aTrinkwarmwassererzeugerBauweise1","aTrinkwarmwassererzeugerBauweise2","aTrinkwarmwasserverteilungZirkulation","aVereinfachteDatenaufnahme","aEnergietraegerbezeichnung1","aEnergietraegerbezeichnung2","aArtderNutzungerneuerbarenEnergie1","aArtderNutzungerneuerbarenEnergie2","averschaerftnachGEG45eingehalten","anichtverschaerftnachGEG34","aSommerlicherWaermeschutz") | "aLuftdichtheit","aWaermeerzeugerBauweise1","aNennleistung1","aWaermeerzeugerBaujahr1","aAnzahlbaugleiche1","aEnergietraeger1","aPrimaerenergiefaktor1","aEmissionsfaktor1","aWaermeerzeugerBauweise2","aNennleistung2","aWaermeerzeugerBaujahr2","aAnzahlbaugleiche2","aEnergietraeger2","aPrimaerenergiefaktor2","aEmissionsfaktor2","aPufferspeicherNenninhalt","aHeizkreisauslegungstemperatur","aHeizungsanlageinnerhalbHuelle","aTrinkwarmwassererzeugerBauweise1","aTrinkwarmwassererzeugerBaujahr1","aAnzahlbaugleicheWW1","aTrinkwarmwassererzeugerBauweise2","aTrinkwarmwassererzeugerBaujahr2","aAnzahlbaugleicheWW2","aTrinkwarmwasserspeicherNenninhalt","aTrinkwarmwasserverteilungZirkulation","aVereinfachteDatenaufnahme", _ |  |  | "Bundesland","Postleitzahl","Gebaeudeteil","Baujahr-Gebaeude","Altersklasse-Gebaeude","Baujahr-Waermeerzeuger","Altersklasse-Waermeerzeuger","wesentliche-Energietraeger-Heizung","wesentliche-Energietraeger-Warmwasser","Erneuerbare-Art","Erneuerbare-Verwendung","Lueftungsart-Fensterlueftung","Lueftungsart-Schachtlueftung","Lueftungsart-Anlage-o-WRG","Lueftungsart-Anlage-m-WRG","Kuehlungsart-passive-Kuehlung","Kuehlungsart-Strom","Kuehlungsart-Waerme","Kuehlungsart-gelieferte-Kaelte","Keine-inspektionspflichtige-Anlage","Treibhausgasemissionen","Ausstellungsanlass","Datenerhebung-Aussteller","Datenerhebung-Eigentuemer", _
Dateiname Gebäude <*.xml> | [17 empty] | "aangerechneterlokalererneuerbarerStrom","aEnergietraegerbezeichnung1","aPrimaerenergiefaktorListe1","aEndenergiebedarfHeizungspezifisch1","aEndenergiebedarfTrinkwarmwasserspezifisch1","aEnergietraegerbezeichnung2","aPrimaerenergiefaktorListe2","aEndenergiebedarfHeizungspezifisch2","aEndenergiebedarfTrinkwarmwasserspezifisch2","aArtderNutzungerneuerbarenEnergie1","aDeckungsanteil1","aAnteilderPflichterfuellung1","aArtderNutzungerneuerbarenEnergie2","aDeckungsanteil2","aAnteilderPflichterfuellung2","averschaerftnachGEG45eingehalten","anichtverschaerftnachGEG34","aspezifischerTransmissionswaermeverlustverschaerft","aSommerlicherWaermeschutz") |  |  | "Gebaeudetyp","Anzahl-Wohneinheiten","Gebaeudenutzflaeche","Wohngebaeude-Anbaugrad","Bruttovolumen","durchschnittliche-Geschosshoehe", _
Dateiname Gebäudefoto z.B. <*.jpg> | [6 empty] | Fehler, Datei nicht gefunden | [6 empty] | Bilder\bild.jpg | [6 empty] | "Waermebrueckenzuschlag","Transmissionswaermeverlust","Luftdichtheit","Lueftungswaermeverlust","Solare-Waermegewinne","Interne-Waermegewinne","Waermeerzeuger-Bauweise1","Nennleistung1","Waermeerzeuger-Baujahr1","Anzahl-baugleiche1","Energietraeger1","Primaerenergiefaktor1","Emissionsfaktor1","Waermeerzeuger-Bauweise2","Nennleistung2","Waermeerzeuger-Baujahr2","Anzahl-baugleiche2","Energietraeger2","Primaerenergiefaktor2","Emissionsfaktor2","Pufferspeicher-Nenninhalt","Heizkreisauslegungstemperatur","Heizungsanlage-innerhalb-Huelle","Trinkwarmwassererzeuger-Bauweise1","Trinkwarmwassererzeuger-Baujahr1","Anzahl-baugleicheWW1","Trinkwarmwassererzeuger-Bauweise2","Trinkwarmwassererzeuger-Baujahr2","Anzahl-baugleicheWW2","Trinkwarmwasserspeicher-Nenninhalt","Trinkwarmwasserverteilung-Zirkulation","Vereinfachte-Datenaufnahme", _
Dateiname Ausstellerlogo z.B. <*.jpg> | [6 empty] | Fehler, Datei nicht gefunden | [6 empty] | Bilder\logo.jpg | [6 empty] | "spezifischer-Transmissionswaermeverlust-Ist","spezifischer-Transmissionswaermeverlust-Hoechstwert","angerechneter-lokaler-erneuerbarer-Strom","Innovationsklausel","Quartiersregelung","Primaerenergiebedarf-Hoechstwert-Bestand","Primaerenergiebedarf-Hoechstwert-Neubau","Endenergiebedarf-Hoechstwert-Neubau","Treibhausgasemissionen-Hoechstwert-Neubau","Energietraegerbezeichnung1","PrimaerenergiefaktorListe1","Endenergiebedarf-Heizung-spezifisch1","Endenergiebedarf-Kuehlung-Befeuchtung-spezifisch1","Endenergiebedarf-Trinkwarmwasser-spezifisch1","Endenergiebedarf-Beleuchtung-spezifisch1","Endenergiebedarf-Lueftung-spezifisch1","Endenergiebedarf-Energietraeger-Gesamtgebaeude-spezifisch1", _
Dateiname Unterschrift z.B. <*.jpg> | [6 empty] | Fehler, Datei nicht gefunden | [6 empty] | Bilder\signatur.png | [6 empty] | "Energietraegerbezeichnung2","PrimaerenergiefaktorListe2","Endenergiebedarf-Heizung-spezifisch2","Endenergiebedarf-Kuehlung-Befeuchtung-spezifisch2","Endenergiebedarf-Trinkwarmwasser-spezifisch2","Endenergiebedarf-Beleuchtung-spezifisch2","Endenergiebedarf-Lueftung-spezifisch2","Endenergiebedarf-Energietraeger-Gesamtgebaeude-spezifisch2","Endenergiebedarf-Waerme-AN","Endenergiebedarf-Hilfsenergie-AN","Endenergiebedarf-Gesamt","Primaerenergiebedarf","Energieeffizienzklasse","Art-der-Nutzung-erneuerbaren-Energie-1","Deckungsanteil-1","Anteil-der-Pflichterfuellung-1","Art-der-Nutzung-erneuerbaren-Energie-2","Deckungsanteil-2","Anteil-der-Pflichterfuellung-2","verschaerft-nach-GEG-45-eingehalten","nicht-verschaerft-nach-GEG-34","spezifischer-Transmissionswaermeverlust-verschaerft","Sommerlicher-Waermeschutz","Empfehlungen-moeglich","Keine-Modernisierung-Erweiterung-Vorhaben","Softwarehersteller-Programm-Version")
Dateiname des zu erzeugenden Ausweises <*.pdf> | [6 empty] | Bitte angeben. |  |  |  | Hinweis: PDF-Datei darf nicht geöffnet sein bei 'Vorschau pdf' oder 'Registrierung'. |  |  | Zerti.pdf
Registrierung (Bezug Registriernummer über Gebühren-Kontingent): | Nutzername DIBt | [5 empty] | Bitte angeben (für Registrierung). |  |  | Erfordert die Einrichtung eines Gebühren-Kontingents beim Deutschen Institut für Bautechnik DIBt. |  |  |  | kirstenhoettges@gmail.com
| Passwort DIBt | [5 empty] | Bitte angeben (für Registrierung). |  |  | Einrichtung Aussteller-Account: https://www.dibt.de/de/wir-bieten/geg-registrierstelle |  | Pattern |  | AmEsad5* |  | aDateien |  | aDateien
Gesetzesgrundlage |  | GEG-2023 | [7 empty] | Bezeichnet die Gesetzesgrundlage (z.B. GEG-Version), nach der Nachweis geführt wurde. |  | enum |  | Druckapplikation2023.exe
2 Gebäudebezogene Daten |  |  | Prüfung Format: ok |  |  |  |  | 16 | 26 | Block, der alle Daten für die Ausstellung des Energieausweises entsprechend GEG enthält, die dem Datenschutz unterliegen oder freiwillig sind, und daher für das Kontrollsystem nicht relevant sind. |  |  | Gebaeudebez-Daten
Gebäudeadresse Straße und Nr | Objektstraße 12 |  | ok | [6 empty] | Straße und Hausnummer der Gebäudeadresse zur Angabe im Energieausweis. |  | .{1,40} |  | Gebaeudeadresse-Strasse-Nr |  | aGebaeudeadresseStrasseNr |  | aGebaeudeadresseStrasseNr
Gebäudeadresse Postleitzahl | 12345 |  | ok | [6 empty] | vollständige Postleitzahl der Gebäudeadresse zur Angabe im Energieausweis. |  | ()¦(\d{5}) |  | Gebaeudeadresse-Postleitzahl |  | aGebaeudeadressePostleitzahl |  | aGebaeudeadressePostleitzahl
Gebäudeadresse Ort | Musterhausen |  | ok | [6 empty] | Ortsangabe der Gebäudeadresse zur Angabe im Energieausweis. |  | .{1,35} |  | Gebaeudeadresse-Ort |  | aGebaeudeadresseOrt |  | aGebaeudeadresseOrt
Ausstellervorname | M. |  | ok | [6 empty] | Vorname des Energieausweis-Ausstellers wie bei der Ausstelleranmeldung hinterlegt. |  | .{0,60} |  | Ausstellervorname |  | aAusstellervorname |  | aAusstellervorname
Ausstellername | Mustermann |  | ok | [6 empty] | Familienname des Energieausweis-Ausstellers wie bei der Ausstelleranmeldung hinterlegt. |  | .{0,60} |  | Ausstellername |  | aAusstellername |  | aAusstellername
Aussteller Bezeichnung | Dipl.-Ing. |  | ok | [6 empty] | Firmierung und/oder Berufsbezeichnung des Energieausweis-Ausstellers. |  | .{0,60} |  | Aussteller-Bezeichnung |  | aAusstellerBezeichnung |  | aAusstellerBezeichnung
Aussteller Straße und Nr | Ausstellerstraße 2 |  | ok | [6 empty] | Straße und Hausnummer des Energieausweis-Ausstellers. |  | .{0,60} |  | Aussteller-Strasse-Nr |  | aAusstellerStrasseNr |  | aAusstellerStrasseNr
Aussteller PLZ | 12356 |  | ok | [6 empty] | Postleitzahl des Energieausweis-Ausstellers (ggfs. bei Ausstellern aus dem Ausland mit Landeszennzeichnung usw.). |  | .{0,5} |  | Aussteller-PLZ |  | aAusstellerPLZ |  | aAusstellerPLZ
Aussteller Ort | Ausstellerstadt |  | ok | [6 empty] | Ort des Energieausweis-Ausstellers. |  | .{0,35} |  | Aussteller-Ort |  | aAusstellerOrt |  | aAusstellerOrt
Zusatzinfos beigefügt | nein |  | ok | [6 empty] | Kreuzchen, ob dem Energieausweis (freiwillige) zusätzliche Informationen zur energetischen Qualität beigefügt sind. |  | boolean |  | Zusatzinfos-beigefuegt |  |  | aZusatzinfosbeigefuegt | aZusatzinfosbeigefuegt
Angaben erhältlich | http://www.bbsr-energieeinsparung.de |  | ok | [6 empty] | Hinweis, wo genauere Angaben zu den Empfehlungen ggfs. erhältlich sind. Pflichtangabe, Default-Wert ist (wenn Modernisierungsempfehlungen möglich sind) die GEG-Infoseite des BBSR bzw. (wenn keine Modernisierungsempfehlungen möglich sind, z.B. nach Modernisierung oder bei Neubau) "Angabe hier nicht relevant", weitere / alternative Hinweise sind dem Energieausweis-Aussteller überlassen. |  | .{5,200} |  | Angaben-erhaeltlich |  |  |  |  | aAngabenerhaeltlich
3 Energieausweis Daten |  |  | Prüfung Format: ok |  |  |  |  | 28 | 54 | Block, der alle Daten für die Ausstellung des Energieausweises entsprechend GEG enthält, außer den dem Datenschutz unterliegenden und den freiwilligen Angaben. Nach Erhalt und Eintragung der Registriernummer muss dieser Block für die Kontrolle bereitgehalten werden. |  |  | Energieausweis-Daten
Rechtsstand | 21.05.2021 |  | ok | Eingabe heute: Tasten Strg + . (Punkt) | [5 empty] | Entsprechend der Angabe des Rechtsstand-Datums für entweder - den Bauantrag bei genehmigungspflichtigen Vorhaben (Ausstellungsanlässe Neubau und Modernisierung (über 140% Verbesserung der Endeenergie)) oder - die Bauanzeige bei anzeigepflichtigen Vorhaben (Ausstellungsanlässe Neubau und Modernisierung (bis 140% Verbesserung der Endenergie ) oder - den Baubeginn (Ausstellungsanlass Modernisierung) oder - die Fertigstellung (auf Wunsch des Bauherrn in allen vorgenannten Fällen) - die Ausweisausstellung (bei Verbrauchsausweisen und alle anderen Fälle). |  | #date#x#x#x#x | im Code |  |  | aRechtsstand |  | aRechtsstand
Rechtsstand-Grund | Bauanzeige bei anzeigepflichtigen Vorhaben (Ausstellungsanlässe Neubau und Modernisierung) |  | ok |  |  |  | neu GEG2020 |  |  | Bezeichnet die GEG-Version, nach der der Nachweis geführt wurde; es sollten nur die Jahreszahlen des Inkrafttretens der jeweiligen GEG-Version verwendet werden. |  | enum | im Code |  |  |  | aRechtsstandGrund | aRechtsstandGrund
Ausstellungsdatum, Format YYYY-MM-DD | 14.01.2023 |  | ok | [6 empty] | Ausstellungsdatum des Energieausweises, angegeben als YYYY-MM-DD. |  | #date#x#x#2000-01-01#2100-01-01 | im Code |  |  | aAusstellungsdatum |  | aAusstellungsdatum
Bundesland | Berlin |  | ok | [6 empty] | Bundesland, in dem das Gebäude des Energieausweises steht. |  | enum |  | Bundesland |  |  | aBundesland | aBundesland
Postleitzahl | 123XX |  | ok | [6 empty] | Postleitzahl des Gebäudestandortes, aus Datenschutzgründen eingekürzt. |  | \d{3}XX |  | Postleitzahl |  |  |  |  | aPostleitzahl
Gebäudeteil | Ganzes Gebäude |  | ok | [6 empty] | Ergänzende Angabe bei Wohnteilen oder Nichtwohnteilen von gemischt genutzten Gebäuden gemäß §79 Abs. 2 GEG; bei Einzelgebäude Angabe "Ganzes Gebäude". |  | enum |  | Gebaeudeteil |  |  | aGebaeudeteil | aGebaeudeteil
Baujahr Gebäude | 2021 |  | ok | [6 empty] | Baujahr des Gebäudes und ggfs. Hinweise auf nachträgliche Umbauten, Erweiterungen, Modernisierungen usw. |  | .{1,64} |  | Baujahr-Gebaeude |  | aBaujahrGebaeude |  | aBaujahrGebaeude
Altersklasse Gebäude | ab 2017 |  | ok | [6 empty] | Altersklasse der ursprünglichen Errichtung des Gebäudes. |  | enum |  | Altersklasse-Gebaeude |  |  | aAltersklasseGebaeude | aAltersklasseGebaeude
Baujahr Wärmeerzeuger | 2021 |  | ok | [6 empty] | Baujahr des/der Wärmeerzeuger(s) und ggfs. Hinweise auf nachträgliche bauliche Veränderung des/der Wärmeerzeuger(s). |  | .{1,117} |  | Baujahr-Waermeerzeuger |  | aBaujahrWaermeerzeuger |  | aBaujahrWaermeerzeuger
Altersklasse Wärmeerzeuger | ab 2017 |  | ok | [6 empty] | Altersklasse der ältesten der energetisch wesentlichsten Komponenten der Wärmeerzeugung. |  | enum |  | Altersklasse-Waermeerzeuger |  |  | aAltersklasseWaermeerzeuger | aAltersklasseWaermeerzeuger
wesentliche Energieträger Heizung | Strom |  | ok | [6 empty] | Wesentliche Energieträger für die Heizung. |  | .{1,94} |  | wesentliche-Energietraeger-Heizung |  | awesentlicheEnergietraegerHeizung |  | awesentlicheEnergietraegerHeizung
wesentliche Energieträger Warmwasser | Strom |  | ok | [6 empty] | Wesentliche Energieträger für die Heizung. |  | .{1,94} |  | wesentliche-Energietraeger-Warmwasser |  | awesentlicheEnergietraegerWarmwasser |  | awesentlicheEnergietraegerWarmwasser
Erneuerbare Art | keine |  | ok | [6 empty] | Art(en) der erneuerbaren Energie(n), die eingesetzt wird/werden; wenn nicht gegeben bitte "keine" eintragen. |  | .{0,63} |  | Erneuerbare-Art |  | aErneuerbareArt |  | aErneuerbareArt
Erneuerbare Verwendung | Heizung, Warmwasser |  | ok | [6 empty] | Verwendung der erneuerbaren Energie(n), die eingesetzt wird/werden; wenn nicht gegeben bitte "keine" eintragen. |  | .{0,74} |  | Erneuerbare-Verwendung |  | aErneuerbareVerwendung |  | aErneuerbareVerwendung
Lüftungsart Fensterlüftung | ja |  | ok | [6 empty] | Art der Lüftung des Gebäudes: Fensterlüftung. |  | boolean |  | Lueftungsart-Fensterlueftung |  |  | aLueftungsartFensterlueftung | aLueftungsartFensterlueftung
Lüftungsart Schachtlüftung | nein |  | ok | [6 empty] | Art der Lüftung des Gebäudes: Schachtlüftung. |  | boolean |  | Lueftungsart-Schachtlueftung |  |  | aLueftungsartSchachtlueftung | aLueftungsartSchachtlueftung
Lüftungsart Anlage ohne WRG | nein |  | ok | [6 empty] | Art der Lüftung des Gebäudes: Lüftungsanlage ohne Wärmerückgewinnung. |  | boolean |  | Lueftungsart-Anlage-o-WRG |  |  | aLueftungsartAnlageoWRG | aLueftungsartAnlageoWRG
Lüftungsart Anlage mit WRG | nein |  | ok | [6 empty] | Art der Lüftung des Gebäudes: Lüftungsanlage mit Wärmerückgewinnung. |  | boolean |  | Lueftungsart-Anlage-m-WRG |  |  | aLueftungsartAnlagemWRG | aLueftungsartAnlagemWRG
Kühlungsart passive Kühlung | nein |  | ok |  |  |  | neu GEG2020 |  |  | Art der Kühlung des Gebäudes: Passive Kühlung. |  | boolean |  | Kuehlungsart-passive-Kuehlung |  |  | aKuehlungsartpassiveKuehlung | aKuehlungsartpassiveKuehlung
Kühlungsart Strom | nein |  | ok |  |  |  | neu GEG2020 |  |  | Art der Kühlung des Gebäudes: Kühlung aus Strom. |  | boolean |  | Kuehlungsart-Strom |  |  | aKuehlungsartStrom | aKuehlungsartStrom
Kühlungsart Wärme | nein |  | ok |  |  |  | neu GEG2020 |  |  | Art der Kühlung des Gebäudes: Kühlung aus Wärme. |  | boolean |  | Kuehlungsart-Waerme |  |  | aKuehlungsartWaerme | aKuehlungsartWaerme
Kühlungsart gelieferte Kälte | nein |  | ok |  |  |  | neu GEG2020 |  |  | Art der Kühlung des Gebäudes: Gelieferte Kälte. |  | boolean |  | Kuehlungsart-gelieferte-Kaelte |  |  | aKuehlungsartgelieferteKaelte | aKuehlungsartgelieferteKaelte
Keine inspektionspflichtige Anlage | ja |  | ok |  |  |  | neu GEG2020 |  |  | Keine inspektionspflichtige Klimaanlage. |  | boolean |  | Keine-inspektionspflichtige-Anlage |  |  | aKeineinspektionspflichtigeAnlage | aKeineinspektionspflichtigeAnlage
Treibhausgasemissionen [kg/(m²a)] | 11,94 | xCO2 Ist | ok |  |  |  | neu GEG2020 |  |  | Pflichtangabe der Treibhausgasemissionen in kg als CO2 Äquivalent/(m²a) für Bedarfsausweise, Verbrauchsausweise und Aushänge (gemäß GEG § 85 (2), (3) und (6) bzw. nach Berechnungsregeln gem. Anlage 9). |  | #decimal#2#8#-100000#100000 |  | Treibhausgasemissionen |  |  |  |  | aTreibhausgasemissionen
Ausstellungsanlass | Neubau |  | ok | [6 empty] | Anlass der Ausstellung des Energieausweises. Treffen mehrere zu, so ist das Kreuz in der Rangfolge Neubau vor Modernisierung vor Vermietung/Verkauf vor Aushangpflicht zu setzen. |  | enum |  | Ausstellungsanlass |  |  | aAusstellungsanlass | aAusstellungsanlass
Datenerhebung Aussteller | nein |  | ok | [6 empty] | Die Datenerhebung erfolgte teilweise oder ganz durch den Aussteller. |  | boolean |  | Datenerhebung-Aussteller |  |  | aDatenerhebungAussteller | aDatenerhebungAussteller
Datenerhebung Eigentümer | ja |  | ok | [6 empty] | Die Datenerhebung erfolgte teilweise oder ganz durch den Eigentümer. |  | boolean |  | Datenerhebung-Eigentuemer |  |  | aDatenerhebungEigentuemer | aDatenerhebungEigentuemer
4 Wohngebäude |  |  | Prüfung Format: ok |  |  |  |  | 56 | 58 | Dieser Block enthält im Falle eines Wohngebäudes alle weiteren energetisch relevanten Daten. |  |  | Wohngebaeude
Gebäudetyp | Einfamilienhaus |  | ok | [6 empty] | Grundsätzlicher Gebäudetypus des Gebäudes bzw. Gebäudeteils; die Angaben EFH mit ELW und Zweifamilienhaus sind gleichwertig und können je nach ortsüblichem Gebrauch oder Bauhistorie usw. verwendet werden. |  | enum |  | Gebaeudetyp |  |  | aGebaeudetyp | aGebaeudetyp
Anzahl Wohneinheiten [-] | 1 |  | ok | [6 empty] | Anzahl der Wohneinheiten im Gebäude/Gebäudeteil. |  | #int#x#x#0#1000000 |  | Anzahl-Wohneinheiten |  |  |  |  | aAnzahlWohneinheiten
Gebäudenutzfläche [m²] | 214 |  | ok | [6 empty] | Energetische Nutzfläche AN des Gebäudes/Gebäudeteils (ganze Quadratmeter). |  | #int#x#x#0#1000000 |  | Gebaeudenutzflaeche |  |  |  |  | aGebaeudenutzflaeche
5 Bedarfsdaten DIN V 4108 / DIN V 4701 |  |  | Prüfung Format: ok |  |  |  |  | 60 | 62 | Dieser Block enthält im Falle eines Wohngebäudes mit Nachweis nach DIN V 4108 / DIN V 4701 die Bedarfsdaten. |  |  | Bedarfsdaten-4108-4701 | [7 empty] | 1912
Wohngebäude Anbaugrad | freistehend |  | ok | [6 empty] | Anbaugrad des Gebäudes bzw. Gebäudeteils an (beheizte) Nachbargebäude. |  | enum |  | Wohngebaeude-Anbaugrad |  |  | aWohngebaeudeAnbaugrad | aWohngebaeudeAnbaugrad |  |  | 1
Bruttovolumen [m³] | 668 |  | ok | [6 empty] | Beheiztes Gebäudevolumen des Gebäudes/Gebäudeteils (ganze Kubikmeter) (Bruttovolumen: V_e). |  | #int#x#x#0#1000000 |  | Bruttovolumen |  |  |  |  | aBruttovolumen |  | 1
durchschnittliche Geschosshöhe [m] | 2,75 |  | ok | [6 empty] | Die durchschnittliche Geschosshöhe hG des Gebäudes (§ 25 GEG bzw. DIN V 18599-1: 2018-09) liegt im Anwendungsbereich zwischen 2,5 bis 3,0 m (Durchschnittliche Geschosshöhe: h_G). |  | #decimal#2#4#0#100 |  | durchschnittliche-Geschosshoehe |  |  |  |  | adurchschnittlicheGeschosshoehe |  | 1
6 Hüllflächendaten | (Sortierung gemäß Vorgabe) |  | Prüfung Format: ok |  |  |  |  | 64 | 114 | Dieser Block enthält im Falle eines Bedarfsausweises die Hüllflächendaten. Die Summe aller Flächen muss der gesamten energetisch wirksamen Hüllfläche entsprechen. Wand- und Dachflächen gegen Aussenluft sind daher netto ohne transparente Bauteile usw. anzugeben. Gleichartige Flächen gleichen U-Wertes und gleicher Orientierung können aufsummiert angegeben werden. Türen (ausser Fenstertüren), Rollladenkästen u.ä. sind als Wandstücke einzugeben.
Flächenbezeichnung | Fläche [m²] | U-Wert [W/(m²K)] | g-Wert [-] | Name | Fläche | U | g | [7 empty] | Gruppe | Ausrichtung | grenztAn | .{1,499} | #int#x#x#0#10000000 | #decimal#3#4#0#10 | #decimal#2#3#0#0,99
AW 1: Nord 90° | 36 | 0,211 |  | ok | ok | ok |  |  |  | Fläche bzw. Flächensumme in m² |  | AW 1 | Nord |  | Opak | N | Aussenluft | default "N"
T 1: Nord 90° | 4 | 1,800 |  | ok | ok | ok |  |  |  | sowie U-Wert in W/m²K der Bauteile |  | T 1 | Nord |  | Opak | N | Aussenluft |  | Ausrichtung-enum
AW 4: Ost 90° | 37 | 0,211 |  | ok | ok | ok |  |  |  | - nach oben gegen Aussenluft. |  | AW 4 | Ost |  | Opak | O | Aussenluft | Nord | N
AW 3: Süd 90° | 33 | 0,211 |  | ok | ok | ok |  |  |  | - nach oben gegen Räume mit anderen Innentemperaturen |  | AW 3 | Süd |  | Opak | S | Aussenluft | Süd | S |  | Medium-enum
AW 2: West 90° | 37 | 0,211 |  | ok | ok | ok |  |  |  | - seitlich gegen Aussenluft je nach Orientierung |  | AW 2 | West |  | Opak | W | Aussenluft | Ost | O |  | grenztAn
G 2: Wand beheizter Keller | 97 | 0,261 |  | ok | ok | ok |  |  |  | - seitlich gegen Räume mit anderen Innentemperaturen |  | G 2 | Wand beheizter Keller |  | Opak | N | Erdreich | West | W |  | Aussenluft
G 1: Fußboden beheizter Keller | 81 | 0,280 |  | ok | ok | ok |  |  |  | - seitlich gegen Erdreich |  | G 1 | Fußboden beheizter Keller |  | Opak | N | Erdreich | Nordost | NO |  | Raumluft
W 1: Nord 90° | 6 | 0,900 | 0,53 | ok | ok | ok | ok |  |  | - nach unten gegen Aussenluft |  | W 1 | Nord |  | Transparent | N | Aussenluft | Nordwest | NW |  | Erdreich
W 11: Nord | 3 | 0,900 | 0,53 | ok | ok | ok | ok |  |  | - nach unten gegen Räume mit anderen Innentemperaturen |  | W 11 | Nord |  | Transparent | N | Aussenluft | Südost | SO
W 4: Ost 90° | 8 | 0,900 | 0,53 | ok | ok | ok | ok |  |  | - nach unten gegen Erdreich |  | W 4 | Ost |  | Transparent | O | Aussenluft | Südwest | SW
W 3: Süd 90° | 12 | 0,900 | 0,53 | ok | ok | ok | ok |  |  |  |  | W 3 | Süd |  | Transparent | S | Aussenluft | Horizontal | HOR
W 2: West 90° | 8 | 0,900 | 0,53 | ok | ok | ok | ok |  |  | Fläche bzw. Flächensumme in m² |  | W 2 | West |  | Transparent | W | Aussenluft
D 1: Nord 45° | 23 | 0,178 |  | ok | ok | ok |  |  |  | sowie U-Wert in W/m²K |  | D 1 | Nord |  | Dach | N | Aussenluft | gilt für
D 2: Süd 45° | 23 | 0,178 |  | ok | ok | ok |  |  |  | und g-Wert der transparenten Bauteile |  | D 2 | Süd |  | Dach | S | Aussenluft | Opak | x | x
D 3: Ost 45° | 1 | 0,178 |  | ok | ok | ok |  |  |  | - nach oben |  | D 3 | Ost |  | Dach | O | Aussenluft | Transprent | x | -
D 4: Ost 45° | 1 | 0,178 |  | ok | ok | ok |  |  |  | - je nach Orientierung |  | D 4 | Ost |  | Dach | O | Aussenluft | Dach | - | -
OG 1: oberste Geschossdecke | 58 | 0,194 |  | ok | ok | ok | [5 empty] | OG 1 | oberste Geschossdecke |  | Dach | N | Raumluft
| 0 | [10 empty] | 0 | 0 |  | 0 | N | 0 | Bodenplatte bei Opak mit Ausrichtung N
| 0 | [10 empty] | 0 | 0 |  | 0 | N | 0 | Dach ohne Orientierung?, wohin OG usw.?
| 0 | [10 empty] | 0 | 0 |  | 0 | N | 0 | Fehler bei G: grenztAn nicht differenziert
| 0 | [10 empty] | 0 | 0 |  | 0 | N | 0
| 0 | [10 empty] | 0 | 0 |  | 0 | N | 0
| 0 | [10 empty] | 0 | 0 |  | 0 | N | 0 | links2 | Gruppe | grenztAn
| 0 | [10 empty] | 0 | 0 |  | 0 | N | 0 | AW | Opak | Aussenluft
| 0 | [10 empty] | 0 | 0 |  | 0 | N | 0 | W | Transparent | Aussenluft
| 0 | [10 empty] | 0 | 0 |  | 0 | N | 0 | T | Opak | Aussenluft
| 0 | [10 empty] | 0 | 0 |  | 0 | N | 0 | D | Dach | Aussenluft
| 0 | [10 empty] | 0 | 0 |  | 0 | N | 0 | OG | Dach | Raumluft
| 0 | [10 empty] | 0 | 0 |  | 0 | N | 0 | Ab | Opak | Raumluft
| 0 | [10 empty] | 0 | 0 |  | 0 | N | 0 | AB | Opak | Raumluft
| 0 | [10 empty] | 0 | 0 |  | 0 | N | 0 | G | Opak | Erdreich
| 0 | [10 empty] | 0 | 0 |  | 0 | N | 0 | AG | Opak | Aussenluft
| 0 | [10 empty] | 0 | 0 |  | 0 | N | 0
| 0 | [10 empty] | 0 | 0 |  | 0 | N | 0
| 0 | [10 empty] | 0 | 0 |  | 0 | N | 0
| 0 | [10 empty] | 0 | 0 |  | 0 | N | 0
| 0 | [10 empty] | 0 | 0 |  | 0 | N | 0
| 0 | [10 empty] | 0 | 0 |  | 0 | N | 0
| 0 | [10 empty] | 0 | 0 |  | 0 | N | 0
| 0 | [10 empty] | 0 | 0 |  | 0 | N | 0
| 0 | [10 empty] | 0 | 0 |  | 0 | N | 0
| 0 | [10 empty] | 0 | 0 |  | 0 | N | 0
| 0 | [10 empty] | 0 | 0 |  | 0 | N | 0
| 0 | [10 empty] | 0 | 0 |  | 0 | N | 0
| 0 | [10 empty] | 0 | 0 |  | 0 | N | 0
| 0 | [10 empty] | 0 | 0 |  | 0 | N | 0
| 0 | [10 empty] | 0 | 0 |  | 0 | N | 0
| 0 | [10 empty] | 0 | 0 |  | 0 | N | 0
| 0 | [10 empty] | 0 | 0 |  | 0 | N | 0
| 0 | [10 empty] | 0 | 0 |  | 0 | N | 0
7 Hüllflächendaten - Wärmebrücken |  |  | Prüfung Format: ok |  |  |  |  | 116 | 116 |  |  |  | Waermebruecken | [7 empty] | 1950
Wärmebrückenzuschlag | 0,014 |  | ok | [6 empty] | Wert des Wärmebrückenzuschlags für die Gebäudehülle (Wärmebrückenzuschlag: delta_U_WB). |  | #decimal#3#4#-0,999#+0,999 |  | Waermebrueckenzuschlag |  |  |  |  | aWaermebrueckenzuschlag |  | 1
8 Luftdichtheit und Gewinne |  |  | Prüfung Format: ok |  |  |  |  | 118 | 122 | [11 empty] | 1965
Transmissionswärmeverlust [kWh/a] | 9799 |  | ok | [6 empty] | Transmissionswärmeverlust in kWh/a (Transmissionswärmeverlust: Q_T). |  | #int#x#x#0#10000000 |  | Transmissionswaermeverlust |  |  |  |  | aTransmissionswaermeverlust |  | 1
Luftdichtheit | geprüft |  | ok | [6 empty] | Luftdichtheit der Gebäudehülle. (Luftdichtheit nach DIN V 4701 - undicht : gemäß EnEV Anlage 3 Punkt 8.2 - normal : alle übrigen Gebäude - geprüft : erfolgreich geprüft nach § 26 GEG) |  | enum |  | Luftdichtheit |  |  | aLuftdichtheit | aLuftdichtheit |  |  | 1
Lüftungswärmeverlust [kWh/a] | 8577 |  | ok | [6 empty] | Lüftungswärmeverlust in kWh/a (Lüftungswärmeverlust: Q_V). |  | #int#x#x#0#10000000 |  | Lueftungswaermeverlust |  |  |  |  | aLueftungswaermeverlust |  | 1
solare Wärmegewinne [kWh/a] | 7181 |  | ok | [6 empty] | Summe der solaren Gewinne in kWh/a (Solare Wärmegewinne: Q_S). |  | #int#x#x#0#10000000 |  | Solare-Waermegewinne |  |  |  |  | asolareWaermegewinne |  | 1
interne Wärmegewinne [kWh/a] | 9362 |  | ok | [6 empty] | Summe der inneren Gewinne in kWh/a (Interne Wärmegewinne: Q_I). |  | #int#x#x#0#10000000 |  | Interne-Waermegewinne |  |  |  |  | ainterneWaermegewinne |  | 1
9 Heizanlage |  |  | Prüfung Format: ok |  |  |  |  | 124 | 142 | Angaben zum / zu den Wärmeerzeuger(n); ist ein Gebäude ausschließlich passiv solar beheizt (Fenstereinstrahlung), ist als Wärmeerzeuger "Sonstiges" anzugeben. Ein Hinweis im Erläuterungsfeld auf Seite 4 des Energieausweises ist für diesen Fall zu empfehlen. | [10 empty] | 2546
Wärmeerzeuger 1 | [12 empty] | Heizungsanlage
Bauweise | Elektrisch betriebene Luft/Wasser-Heizungswärmepumpe |  | ok | [6 empty] | Angaben zum jeweiligen Wärmeerzeuger. |  | enum |  | Waermeerzeuger-Bauweise1 |  |  | aWaermeerzeugerBauweise1 | aWaermeerzeugerBauweise1 |  |  | 1
Nennleistung [kW] | 0 |  | ok | [6 empty] | Nennleistung des Wärmeerzeugers in kW, falls aus technischen Gründen keine Angabe der Nennleistung möglich, 0 angeben. |  | #int#x#x#0#10000000 |  | Nennleistung1 |  | aNennleistung1 |  | aNennleistung1 |  |  | 1
Baujahr | 2015 |  | ok | [6 empty] | Baujahr dieses Wärmeerzeugers oder Jahr der massgeblichen letzten baulichen Veränderung des Wärmeerzeugers. |  | #int#x#x#1800#2100 |  | Waermeerzeuger-Baujahr1 |  | aWaermeerzeugerBaujahr1 |  | aWaermeerzeugerBaujahr1 |  |  | 1
Anzahl baugleiche | 1 |  | ok | [6 empty] | Anzahl ggfs. baugleich vorhandener Geräte (Mehrfach-Kessel, Einzelraumheizer usw.), bei nur einem Gerät Angabe "1". |  | #int#x#x#0#10000 |  | Anzahl-baugleiche1 |  | aAnzahlbaugleiche1 |  | aAnzahlbaugleiche1 |  |  | 1
Energieträger | Strom netzbezogen |  | ok | [6 empty] | Vom Wärmeerzeuger verwendeter Energieträger. |  | enum |  | Energietraeger1 |  |  | aEnergietraeger1 | aEnergietraeger1 |  |  | 1
Primärenergiefaktor [-] | 1.8 |  | ok | [6 empty] | Verwendeter Primärenergiefaktor (nicht erneuerbarer Anteil) des Energieträgers (Primärenergiefaktor: f_p) entsprechend Anlage 4 GEG. |  | #decimal#2#3#0#10 |  | Primaerenergiefaktor1 |  | aPrimaerenergiefaktor1 |  | aPrimaerenergiefaktor1 |  |  | 1
Emissionsfaktor [-] | 13 |  | ok |  |  |  | neu GEG2020 |  |  | Emissionsfaktor für den jeweils eingesetzen Energieträger zur Umrechnung in Treibhausemissionen gemäß Anlage 9 des GEG. |  | #int#x#x#0#10000000 |  | Emissionsfaktor1 |  | aEmissionsfaktor1 |  | aEmissionsfaktor1 |  |  | 1
Wärmeerzeuger 2 | [12 empty] | Heizanlage
Bauweise | Sonstiges |  | ok | [6 empty] | Angaben zum jeweiligen Wärmeerzeuger. |  | enum |  | Waermeerzeuger-Bauweise2 |  |  | aWaermeerzeugerBauweise2 | aWaermeerzeugerBauweise2 |  |  | 1
Nennleistung [kW] | 0 |  | ok | [6 empty] | Nennleistung des Wärmeerzeugers in kW, falls aus technischen Gründen keine Angabe der Nennleistung möglich, 0 angeben. |  | #int#x#x#0#10000000 |  | Nennleistung2 |  | aNennleistung2 |  | aNennleistung2 |  |  | 1
Baujahr | 2015 |  | ok | [6 empty] | Baujahr dieses Wärmeerzeugers oder Jahr der massgeblichen letzten baulichen Veränderung des Wärmeerzeugers. |  | #int#x#x#1800#2100 |  | Waermeerzeuger-Baujahr2 |  | aWaermeerzeugerBaujahr2 |  | aWaermeerzeugerBaujahr2 |  |  | 1
Anzahl baugleiche | 1 |  | ok | [6 empty] | Anzahl ggfs. baugleich vorhandener Geräte (Mehrfach-Kessel, Einzelraumheizer usw.), bei nur einem Gerät Angabe "1". |  | #int#x#x#0#10000 |  | Anzahl-baugleiche2 |  | aAnzahlbaugleiche2 |  | aAnzahlbaugleiche2 |  |  | 1
Energieträger | Strom netzbezogen |  | ok | [6 empty] | Vom Wärmeerzeuger verwendeter Energieträger. |  | enum |  | Energietraeger2 |  |  | aEnergietraeger2 | aEnergietraeger2 |  |  | 1
Primärenergiefaktor [-] | 0,0 |  | ok | [6 empty] | Verwendeter Primärenergiefaktor (nicht erneuerbarer Anteil) des Energieträgers (Primärenergiefaktor: f_p) entsprechend Anlage 4 GEG. |  | #decimal#2#3#0#10 |  | Primaerenergiefaktor2 |  | aPrimaerenergiefaktor2 |  | aPrimaerenergiefaktor2 |  |  | 1
Emissionsfaktor [-] | 0 |  | ok |  |  |  | neu GEG2020 |  |  | Emissionsfaktor für den jeweils eingesetzen Energieträger zur Umrechnung in Treibhausemissionen gemäß Anlage 9 des GEG. |  | #int#x#x#0#10000000 |  | Emissionsfaktor2 |  | aEmissionsfaktor2 |  | aEmissionsfaktor2 |  |  | 1
Pufferspeicher Nenninhalt [l] | 800 |  | ok | [6 empty] | Volumen eines oder mehrerer ggfs. vorhandenen Heizungs-Pufferspeicher(s) (keiner = 0) in Liter (Pufferspeicher-Nenninhalt: V). |  | #int#x#x#0#10000000 |  | Pufferspeicher-Nenninhalt |  | aPufferspeicherNenninhalt |  | aPufferspeicherNenninhalt |  | 2024 | 1
Heizkreisauslegungstemperatur | 35/28 |  | ok | [6 empty] | Temperaturniveau der Heizungsverteilung Vorlauf/Rücklauf, bzw. Angabe von Luftheizsystem oder ausschliesslicher Beheizung über Einzelraumheizgeräte; anzugeben ist die Temperatur des höchsten Kreises, bei krummen Werten ist die nach Vorlauftemperatur nächst höhere Auswahl anzugeben. |  | enum |  | Heizkreisauslegungstemperatur |  |  | aHeizkreisauslegungstemperatur | aHeizkreisauslegungstemperatur |  |  | 1
Heizungsanlage innerhalb Hülle | ja |  | ok | [6 empty] | TRUE, wenn alle Wärmeerzeuger innerhalb der thermischen Gebäudehülle stehen. |  | boolean |  | Heizungsanlage-innerhalb-Huelle |  |  | aHeizungsanlageinnerhalbHuelle | aHeizungsanlageinnerhalbHuelle |  |  | 1
10 Trinkwarmwasseranlage |  |  | Prüfung Format: ok |  |  |  |  | 144 | 154 | Angaben zu dem / den Warmwassererzeuger(n). Die Bauweise "Sonstiges" ist nur auszuwählen, wenn die Solaranlage nicht auch der Heizungsunterstützung dient, sondern ausschliesslich die Warmwasserbereitung versorgt. | [10 empty] | 2780
Trinkwarmwassererzeuger 1 | [12 empty] | Trinkwarmwasseranlage
Bauweise | über Heizungsanlage beheizter Speicher |  | ok | [6 empty] | Angaben zum jeweiligen Warmwassererzeuger. |  | enum |  | Trinkwarmwassererzeuger-Bauweise1 |  |  | aTrinkwarmwassererzeugerBauweise1 | aTrinkwarmwassererzeugerBauweise1 |  |  | 1
Baujahr | 2021 |  | ok | [6 empty] | Baujahr dieses Trinkwarmwassererzeugers oder Jahr der massgeblichen letzten baulichen Veränderung des Trinkwarmwassererzeugers. |  | #int#x#x#1800#2100 |  | Trinkwarmwassererzeuger-Baujahr1 |  | aTrinkwarmwassererzeugerBaujahr1 |  | aTrinkwarmwassererzeugerBaujahr1 |  |  | 1
Anzahl baugleiche | 1 |  | ok | [6 empty] | Anzahl ggfs. baugleich vorhandener Geräte (mehrfach vorhandene Untertischgeräte usw.), bei nur einem Gerät Angabe "1". |  | #int#x#x#0#10000 |  | Anzahl-baugleicheWW1 |  | aAnzahlbaugleicheWW1 |  | aAnzahlbaugleicheWW1 |  |  | 1
Trinkwarmwassererzeuger 2 | [12 empty] | Trinkwarmwasseranlage
Bauweise | über Heizungsanlage beheizter Speicher |  | ok | [6 empty] | Angaben zum jeweiligen Warmwassererzeuger. |  | enum |  | Trinkwarmwassererzeuger-Bauweise2 |  |  | aTrinkwarmwassererzeugerBauweise2 | aTrinkwarmwassererzeugerBauweise2 |  |  | 1
Baujahr | 2021 |  | ok | [6 empty] | Baujahr dieses Warmwassererzeugers oder Jahr der massgeblichen letzten baulichen Veränderung des Warmwassererzeugers. |  | #int#x#x#1800#2100 |  | Trinkwarmwassererzeuger-Baujahr2 |  | aTrinkwarmwassererzeugerBaujahr2 |  | aTrinkwarmwassererzeugerBaujahr2 |  |  | 1
Anzahl baugleiche | 1 |  | ok | [6 empty] | Anzahl ggfs. baugleich vorhandener Geräte (mehrfach vorhandene Untertischgeräte usw.), bei nur einem Gerät Angabe "1". |  | #int#x#x#0#10000 |  | Anzahl-baugleicheWW2 |  | aAnzahlbaugleicheWW2 |  | aAnzahlbaugleicheWW2 |  |  | 1
Trinkwarmwasserspeicher-Nenninhalt [l] | 800 |  | ok | [6 empty] | Volumen eines ggfs. vorhandenen Warmwasserspeichers (kein Speicher = 0), bzw. Summe der Volumina bei mehreren Speichern, in Liter (Trinkwarmwasserspeicher-Nenninhalt: V). |  | #int#x#x#0#+10000000 |  | Trinkwarmwasserspeicher-Nenninhalt |  | aTrinkwarmwasserspeicherNenninhalt |  | aTrinkwarmwasserspeicherNenninhalt |  | 2057 | 1
Trinkwarmwasserverteilung Zirkulation | ja |  | ok | [6 empty] | Ist zur Warmwasserverteilung eine Trinkwasser-seitige Zirkulation vorhanden? |  | boolean |  | Trinkwarmwasserverteilung-Zirkulation |  |  | aTrinkwarmwasserverteilungZirkulation | aTrinkwarmwasserverteilungZirkulation |  |  | 1
Vereinfachte Datenaufnahme | nein |  | ok | [6 empty] | Wurden Regeln zur vereinfachten Datenaufnahme nach § 50 (4) GEG bzw. Bekanntmachungen angewendet? |  | boolean |  | Vereinfachte-Datenaufnahme |  |  | aVereinfachteDatenaufnahme | aVereinfachteDatenaufnahme |  |  | 1
11 Ergebnisse |  |  | Prüfung Format: ok |  |  |  |  | 156 | 197 |  |  |  | Ergebnisse | [7 empty] | 2090
spezifischer Transmissionswärmeverlust Ist [W/(m²K)] | 0,25 | HT' Ist | ok | [6 empty] | Spezifischer auf die wärmeübertragende Umfassungsfläche bezogener Transmissionswärmeverlust HT', Ist-Wert des Gebäudes, in W/m²K (spezifischer Transmissionswaermeverlust: H_T(Strich)). |  | #decimal#2#4#0#100 |  | spezifischer-Transmissionswaermeverlust-Ist |  |  |  |  | aspezifischerTransmissionswaermeverlustIst |  | 1
spezifischer Transmissionswärmeverlust Höchstwert [W/(m²K)] | 0,36 | HT' max | ok | [6 empty] | Spezifischer auf die wärmeübertragende Umfassungsfläche bezogener Transmissionswärmeverlust HT', Anforderungswert, in W/m²K, nur bei Neubauten und wesentlichen Modernisierungen/Erweiterungen (spezifischer Transmissionswaermeverlust: H_T(Strich)). |  | #decimal#2#4#0#100 |  | spezifischer-Transmissionswaermeverlust-Hoechstwert |  |  |  |  | aspezifischerTransmissionswaermeverlustHoechstwert |  | 0
angerechneter lokaler erneuerbarer Strom [kWh/a] |  |  | ok | [6 empty] | Abzug ΔQP für gebäudenah erzeugten Strom aus erneuerbarer Erzeugung nach Maßgabe/ Bilazierungsregel (von Absatz 2 für WG bis 3-4 für NWG § 23 GEG vom Jahres-Primärenergiebedarf in kWh/a m2. |  | #int#x#x#0#10000000 |  | angerechneter-lokaler-erneuerbarer-Strom |  | aangerechneterlokalererneuerbarerStrom |  | aangerechneterlokalererneuerbarerStrom |  |  | 0
Innovationsklausel | nein | fest: nein | ok |  |  |  | neu GEG2020 |  |  | Angabe ob Innovationsklausel gemäß § 103 (1) GEG 2020 angewendet wurde. (Alternative Anforderungen: Treibhausgasemissionen, Höchstwert der Endenergiebedarfs + Transmissionswärmeverlust (nur für Neubau und WG) + Wärmedurchgangskoeffizienten der wärmeübertragenden Umfassungsfläche (nur für Neubau und NWG) - Aussetzung der Hauptanforderungen (Neubau § 10, Bestand § 50)) |  | boolean |  | Innovationsklausel |  |  |  |  | aInnovationsklausel |  | 1
Quartiersregelung | nein | fest: nein | ok |  |  |  | neu GEG2020 |  |  | Angabe ob Quartiersregelung gemäß § 103 (3) - Gesamtbilanzierung für Wärmeversorgung zusammenhängender Gebäude - zutreffend ist. |  | boolean |  | Quartiersregelung |  |  |  |  | aQuartiersregelung |  | 1
Primärenergieanbedarf Höchstwert Bestand [kWh/(m²a)] | 0 |  | ok |  |  |  | neu GEG2020, nicht relevant |  |  | Primärenergie-Anforderungswert Modernisierter Altbau in kWh/m²a bezogen auf die Nettogrundfläche. Außerdem richtet sich die Länge der grün-rot-Skala nach diesem Wert (Skalenendewert das Dreifache des Wertes), daher ist der Wert immer erforderlich. (Primärenergiebedarf: Q_p,Ref) |  | #decimal#1#6#0#100000 |  | Primaerenergiebedarf-Hoechstwert-Bestand |  |  |  |  | aPrimaerenergiebedarfHoechstwertBestand |  | 1
Primärenergiebedarf Höchstwert Neubau [kWh/(m²a)] | 38,5 | qP max | ok |  |  |  | neu GEG2020 |  |  | Primärenergie-Anforderungswert Neubau (Kennwert des Referenzgebäudes, ab 2016 mit Berücksichtigung des entspr. Faktors) in kWh/m²a bezogen auf die Nettogrundfläche, bei Neubau im Energieausweis einzutragen. (Primärenergiebedarf: Q_p,Ref). |  | #decimal#2#7#0#100000 |  | Primaerenergiebedarf-Hoechstwert-Neubau |  |  |  |  | aPrimaerenergiebedarfHoechstwertNeubau |  | 1
Endenergiebedarf Höchstwert Neubau [kWh/(m²a)] | 0 |  | ok |  |  |  | neu GEG2020, nicht relevant |  |  | Endenergiebedarf-Anforderungswert Neubau (Kennwert des Referenzgebäudes, ab 2016 mit Berücksichtigung des entspr. Faktors) in kWh/m²a bezogen auf die energetische Nutzfläche. |  | #decimal#2#7#0#100000 |  | Endenergiebedarf-Hoechstwert-Neubau |  |  |  |  | aEndenergiebedarfHoechstwertNeubau |  | 1
Treibhausgasemissionen Höchstwert Neubau [kg/(m²a)] | 0 |  | ok |  |  |  | neu GEG2020, nicht relevant |  |  | Anforderungswert für Treibhausgasemissionen Neubau (Kennwert des Referenzgebäudes) in kg/m²a bezogen auf die energetische Nutzfläche. |  | #decimal#2#8#-100000#100000 |  | Treibhausgasemissionen-Hoechstwert-Neubau |  |  |  |  | aTreibhausgasemissionenHoechstwertNeubau |  | 1
Energieträger-Liste 1
Energieträgerbezeichnung | Strom netzbezogen |  | ok |  |  |  | neu GEG2020 |  |  |  |  | enum |  | Energietraegerbezeichnung1 |  |  | aEnergietraegerbezeichnung1 | aEnergietraegerbezeichnung1 |  |  | 1
Primärenergiefaktor | 1.8 |  | ok |  |  |  | neu GEG2020 |  |  | Dieser Block enthält die Angaben zu den spezifischen Endenergiebedarfswerten nach Energieträger, bezogen auf die Nettogrundfläche bei Nichtwohngebäuden, bzw. auf die Nettonutzfläche bei Wohngebäude, siehe Tabelle Endenergiebedarf im Energieausweis-Formular. |  | #decimal#2#8#0#10 |  | PrimaerenergiefaktorListe1 |  | aPrimaerenergiefaktorListe1 |  | aPrimaerenergiefaktorListe1 |  |  | 1
Endenergiebedarf Heizung spezifisch | 16.5 |  | ok |  |  |  | neu GEG2020 |  |  | Endenergiebedarf Heizung (statisch und RLT) in kWh/m²a mit Hilfsenergie (Endenergiebedarf-Heizung: Q_h,f + Q_h*,f; W_h + W_h*). |  | #decimal#2#7#0#100000 |  | Endenergiebedarf-Heizung-spezifisch1 |  | aEndenergiebedarfHeizungspezifisch1 |  | aEndenergiebedarfHeizungspezifisch1 |  |  | 1
Endenergiebedarf Kühlung Befeuchtung spezifisch | 0 |  | ok |  |  |  | neu GEG2020, nicht relevant |  |  | Endenergiebedarf Kühlung (statisch und RLT) und Befeuchtung in kWh/m²a mit Hilfsenergie; 0 wenn nicht gekühlt (gilt sinngemäß auch für andere nicht vorhandene Konditionierungsarten des gesamten Gebäudes) (Endenergiebedarf-Kuehlung-Befeuchtung: Q_c,f + Q_c*,f + Q_m*,f; W_c + W_c* + W_m*). |  | #decimal#2#7#0#100000 |  | Endenergiebedarf-Kuehlung-Befeuchtung-spezifisch1 |  |  |  |  | aEndenergiebedarfKuehlungBefeuchtungspezifisch1 |  | 1
Endenergiebedarf Trinkwarmwasser spezifisch | 6.3 |  | ok |  |  |  | neu GEG2020 |  |  | Endenergiebedarf Trinkwasser-Erwärmung in kWh/m²a mit Hilfsenergie (Endenergiebedarf-Trinkwarmwasser: Q_w,f; W_w). |  | #decimal#2#7#0#100000 |  | Endenergiebedarf-Trinkwarmwasser-spezifisch1 |  | aEndenergiebedarfTrinkwarmwasserspezifisch1 |  | aEndenergiebedarfTrinkwarmwasserspezifisch1 |  |  | 1
Endenergiebedarf Beleuchtung spezifisch | 0 |  | ok |  |  |  | neu GEG2020, nicht relevant |  |  | Endenergiebedarf Beleuchtung in kWh/m²a (Endenergiebedarf-Beleuchtung: Q_l,f; W_l). |  | #decimal#2#7#0#100000 |  | Endenergiebedarf-Beleuchtung-spezifisch1 |  |  |  |  | aEndenergiebedarfBeleuchtungspezifisch1 |  | 1
Endenergiebedarf Lüftung spezifisch | 0 |  | ok |  |  |  | neu GEG2020, nicht relevant |  |  | Endenergiebedarf Luftförderung der mechanischen Belüftung in kWh/m²a (Endenergiebedarf-Lüftung: W_v). |  | #decimal#2#7#0#100000 |  | Endenergiebedarf-Lueftung-spezifisch1 |  |  |  |  | aEndenergiebedarfLueftungspezifisch1 |  | 1
Endenergiebedarf Energieträger Gesamtgebäude spezifisch | 22.8 |  | ok |  |  |  | neu GEG2020 |  |  | Endenergiebedarf dieses Energieträgers für das gesamte Gebäude und alle Konditionierungsarten in kWh/m²a (Energieträger: Q_f). |  | #decimal#2#7#0#100000 |  | Endenergiebedarf-Energietraeger-Gesamtgebaeude-spezifisch1 |  |  |  |  | aEndenergiebedarfEnergietraegerGesamtgebaeudespezifisch1 |  | 1
Energieträger-Liste 2
Energieträgerbezeichnung | Strom netzbezogen |  | ok |  |  |  | neu GEG2020 |  |  |  |  | enum |  | Energietraegerbezeichnung2 |  |  | aEnergietraegerbezeichnung2 | aEnergietraegerbezeichnung2 |  |  | 1
Primärenergiefaktor | 1.8 |  | ok |  |  |  | neu GEG2020 |  |  | Dieser Block enthält die Angaben zu den spezifischen Endenergiebedarfswerten nach Energieträger, bezogen auf die Nettogrundfläche bei Nichtwohngebäuden, bzw. auf die Nettonutzfläche bei Wohngebäude, siehe Tabelle Endenergiebedarf im Energieausweis-Formular. |  | #decimal#2#8#0#10 |  | PrimaerenergiefaktorListe2 |  | aPrimaerenergiefaktorListe2 |  | aPrimaerenergiefaktorListe2 |  |  | 1
Endenergiebedarf Heizung spezifisch | 0 |  | ok |  |  |  | neu GEG2020 |  |  | Endenergiebedarf Heizung (statisch und RLT) in kWh/m²a mit Hilfsenergie (Endenergiebedarf-Heizung: Q_h,f + Q_h*,f; W_h + W_h*). |  | #decimal#2#7#0#100000 |  | Endenergiebedarf-Heizung-spezifisch2 |  | aEndenergiebedarfHeizungspezifisch2 |  | aEndenergiebedarfHeizungspezifisch2 |  |  | 1
Endenergiebedarf Kühlung Befeuchtung spezifisch | 0 |  | ok |  |  |  | neu GEG2020, nicht relevant |  |  | Endenergiebedarf Kühlung (statisch und RLT) und Befeuchtung in kWh/m²a mit Hilfsenergie; 0 wenn nicht gekühlt (gilt sinngemäß auch für andere nicht vorhandene Konditionierungsarten des gesamten Gebäudes) (Endenergiebedarf-Kuehlung-Befeuchtung: Q_c,f + Q_c*,f + Q_m*,f; W_c + W_c* + W_m*). |  | #decimal#2#7#0#100000 |  | Endenergiebedarf-Kuehlung-Befeuchtung-spezifisch2 |  |  |  |  | aEndenergiebedarfKuehlungBefeuchtungspezifisch2 |  | 1
Endenergiebedarf Trinkwarmwasser spezifisch | 0 |  | ok |  |  |  | neu GEG2020 |  |  | Endenergiebedarf Trinkwasser-Erwärmung in kWh/m²a mit Hilfsenergie (Endenergiebedarf-Trinkwarmwasser: Q_w,f; W_w). |  | #decimal#2#7#0#100000 |  | Endenergiebedarf-Trinkwarmwasser-spezifisch2 |  | aEndenergiebedarfTrinkwarmwasserspezifisch2 |  | aEndenergiebedarfTrinkwarmwasserspezifisch2 |  |  | 1
Endenergiebedarf Beleuchtung spezifisch | 0 |  | ok |  |  |  | neu GEG2020, nicht relevant |  |  | Endenergiebedarf Beleuchtung in kWh/m²a (Endenergiebedarf-Beleuchtung: Q_l,f; W_l). |  | #decimal#2#7#0#100000 |  | Endenergiebedarf-Beleuchtung-spezifisch2 |  |  |  |  | aEndenergiebedarfBeleuchtungspezifisch2 |  | 1
Endenergiebedarf Lüftung spezifisch | 0 |  | ok |  |  |  | neu GEG2020, nicht relevant |  |  | Endenergiebedarf Luftförderung der mechanischen Belüftung in kWh/m²a (Endenergiebedarf-Lüftung: W_v). |  | #decimal#2#7#0#100000 |  | Endenergiebedarf-Lueftung-spezifisch2 |  |  |  |  | aEndenergiebedarfLueftungspezifisch2 |  | 1
Endenergiebedarf Energieträger Gesamtgebäude spezifisch | 0 |  | ok |  |  |  | neu GEG2020 |  |  | Endenergiebedarf dieses Energieträgers für das gesamte Gebäude und alle Konditionierungsarten in kWh/m²a (Energieträger: Q_f). |  | #decimal#2#7#0#100000 |  | Endenergiebedarf-Energietraeger-Gesamtgebaeude-spezifisch2 |  |  |  |  | aEndenergiebedarfEnergietraegerGesamtgebaeudespezifisch2 |  | 1
Endenergiebedarf Wärme AN [kWh/(m²a)] | 19,1 | qWE,H | ok | [6 empty] | Endenergiekennwert Wärme in kWh/m²a bezogen auf die energetische Nutzfläche (Endenergiebedarf-Wärme: q_WE,E). |  | #decimal#2#6#0#10000 |  | Endenergiebedarf-Waerme-AN |  |  |  |  | aEndenergiebedarfWaermeAN |  | 1
Endenergiebedarf Hilfsenergie AN [kWh/(m²a)] | 4,8 | qHE,H | ok | [6 empty] | Endenergiekennwert Hilfsenergie in kWh/m²a bezogen auf die energetische Nutzfläche (Endenergiebedarf-Hilfsenergie-AN: q_HE,E). |  | #decimal#2#6#0#10000 |  | Endenergiebedarf-Hilfsenergie-AN |  |  |  |  | aEndenergiebedarfHilfsenergieAN |  | 1
Endenergiebedarf Gesamt [kWh/(m²a)] | 23,9 | qE Ist | ok |  |  |  | neu GEG2020 |  |  | Endenergiekennwert Gesamt in kWh/m²a bezogen auf die energetische Nutzfläche. |  | #decimal#2#6#0#10000 |  | Endenergiebedarf-Gesamt |  |  |  |  | aEndenergiebedarfGesamt |  | 1
Primärenergieanbedarf [kWh/(m²a)] | 38,4 | qP Ist | ok |  |  |  | neu GEG2021 |  |  | Primärenergie-Anforderungswert Neubau (Kennwert des Referenzgebäudes, ab 2016 mit Berücksichtigung des entspr. Faktors) in kWh/m²a bezogen auf die Nettogrundfläche, bei Neubau im Energieausweis einzutragen. (Primärenergiebedarf: Q_p,Ref). |  | #decimal#2#7#0#100000 |  | Primaerenergiebedarf |  |  |  |  | aPrimaerenergiebedarf |  | 1
Energieeffizienzklasse | A+ |  | ok | [6 empty] | Energieeffizienzklasse des Gebäudes. |  | (A\+)¦[A-H] |  | Energieeffizienzklasse |  |  |  |  | aEnergieeffizienzklasse |  | 1
Art der Nutzung erneuerbaren Energie 1 | solarthermische Anlagen |  | ok |  |  |  | neu GEG2021 |  |  | Es wird die erste Angabe im Energieausweis zur Nutzung erneuerbarer Energien nach GEG Abschnit 4 § 34 erwartet, relevant nur bei Neubau. |  | enum |  | Art-der-Nutzung-erneuerbaren-Energie-1 |  |  | aArtderNutzungerneuerbarenEnergie1 | aArtderNutzungerneuerbarenEnergie1 |  | 1 wg. enum | 1
Deckungsanteil 1 [%] | 20 |  | ok | [6 empty] | Deckungsanteil in % für erste Angabe zur Nutzung erneuerbarer Energien nach GEG Abschnitt 4 § 34 (Neubau), relevant nur bei Neubau. |  | #int#x#x#0#100 |  | Deckungsanteil-1 |  | aDeckungsanteil1 |  | aDeckungsanteil1 |  |  | 1
Anteil der Pflichterfuellung 1 | 100 |  | ok | [6 empty] | Pflichterfüllungsanteil in % für die erste Angabe zur Nutzung erneuerbarer Energien nach GEG. (§ 34: Die prozentualen Anteile der tatsächlichen Nutzung der einzelnen Maßnahmen im Verhältnis der jeweils nach den § 35 bis § 45 vorgesehenen Nutzung müssen in der Summe 100 Prozent Erfüllungsgrad ergeben.) |  | #int#x#x#0#100 |  | Anteil-der-Pflichterfuellung-1 |  | aAnteilderPflichterfuellung1 |  | aAnteilderPflichterfuellung1 |  |  | 1
Art der Nutzung erneuerbaren Energie 2 | solarthermische Anlagen |  | ok |  |  |  | neu GEG2021 |  |  | Es wird die zweite Angabe im Energieausweis zur Nutzung erneuerbarer Energien nach GEG Abschnit 4 § 34 erwartet, relevant nur bei Neubau. |  | enum |  | Art-der-Nutzung-erneuerbaren-Energie-2 |  |  | aArtderNutzungerneuerbarenEnergie2 | aArtderNutzungerneuerbarenEnergie2 |  | 1 wg. enum | 1
Deckungsanteil 2 [%] | 0 |  | ok | [6 empty] | Deckungsanteil in % für zweite Angabe Angabe zur Nutzung erneuerbarer Energien nach GEG Abschnitt 4 § 34 (Neubau), relevant nur bei Neubau. |  | #int#x#x#0#100 |  | Deckungsanteil-2 |  | aDeckungsanteil2 |  | aDeckungsanteil2 |  |  | 1
Anteil der Pflichterfuellung 2 | 0 |  | ok | [6 empty] | Pflichterfüllungsanteil in % für die zweite Angabe zur Nutzung erneuerbarer Energien nach GEG. (§ 34: Die prozentualen Anteile der tatsächlichen Nutzung der einzelnen Maßnahmen im Verhältnis der jeweils nach den § 35 bis § 45 vorgesehenen Nutzung müssen in der Summe 100 Prozent Erfüllungsgrad ergeben.) |  | #int#x#x#0#100 |  | Anteil-der-Pflichterfuellung-2 |  | aAnteilderPflichterfuellung2 |  | aAnteilderPflichterfuellung2 |  |  | 1
verschärft nach GEG § 45 eingehalten | ja |  | ok |  |  |  | neu GEG2021 |  |  | Der gemäß § 45 GEG um diese Prozentzahl verschärfte Anforderungswert (15 % Unterschreitung Transmissionswärmeverlust) als Maßnahme zur Einsparung von Energie ist eingehalten. |  | boolean |  | verschaerft-nach-GEG-45-eingehalten |  |  | averschaerftnachGEG45eingehalten | averschaerftnachGEG45eingehalten |  | 1 wg. enum | 1
nicht verschärft nach GEG § 34 | ja |  | ok |  |  |  | neu GEG2021 |  |  | Keine Maßnahmen nach § 45 in Verbindung mit $ 34. |  | boolean |  | nicht-verschaerft-nach-GEG-34 |  |  | anichtverschaerftnachGEG34 | anichtverschaerftnachGEG34 |  |  | 1
spezifischer Transmissionswärmeverlust verschärft [W/(m²K)] | 0,0 |  | ok | [6 empty] | Nach GEG § 45 verschärfter Anforderungswert für den spezifischen auf die wärmeübertragende Umfassungsfläche bezogenen Transmissionswärmeverlust HT' in W/m²K (spezifischer-Transmissionswärmeverlust-verschärft: H_T(Strich)). |  | #decimal#2#4#0#100 |  | spezifischer-Transmissionswaermeverlust-verschaerft |  | aspezifischerTransmissionswaermeverlustverschaerft |  | aspezifischerTransmissionswaermeverlustverschaerft |  | 1 wg. enum | 1
sommerlicher Wärmeschutz | nein |  | ok | [6 empty] | Sind die Anforderungen an den sommerlichen Wärmeschutz eingehalten? Relevant nur bei Neubau. |  | boolean |  | Sommerlicher-Waermeschutz |  |  | aSommerlicherWaermeschutz | aSommerlicherWaermeschutz |  | 1 wg. enum | 1
12 Modernisierungsempfehlungen und Programmversion |  |  | Prüfung Format: ok |  |  |  |  | 199 | 201
Empfehlungen möglich | nein | fest: nein | ok | [6 empty] | Wenn Empfehlungen möglich sind, ist das Kreuz im Energieausweis entsprechend zu setzen, und es muss im Tag "Modernisierungsvorschlag" mindestens ein Modernisierungsvorschlag gegeben werden. |  | boolean |  | Empfehlungen-moeglich |  |  |  |  | aEmpfehlungenmoeglich
Keine Modernisierung Erweiterung Vorhaben | ja | fest: ja | ok | [6 empty] | Der Austellungsanlass ist anders als "Modernisierung-Erweiterung", also: Neubau, Vermietung-Verkauf, Aushangspflicht oder sonstiges. |  | boolean |  | Keine-Modernisierung-Erweiterung-Vorhaben |  |  |  |  | aKeineModernisierungErweiterungVorhaben
Softwarehersteller Programm Version | MoBi_GEG_V4.0 |  | ok | [6 empty] | Angabe, mit welcher Software die Berechnungen erfolgten (Herstellername, Programmbezeichnung, Programm-Version). |  | .{0,40} |  | Softwarehersteller-Programm-Version |  |  |  |  | aSoftwareherstellerProgrammVersion
Rechtsstand-Grund-enum | Bauantrag bei genehmigungspflichtigen Vorhaben (Ausstellungsanlässe Neubau und Modernisierung)
Bauanzeige bei anzeigepflichtigen Vorhaben (Ausstellungsanlässe Neubau und Modernisierung)
Baubeginn (Ausstellungsanlass Modernisierung)
Fertigstellung (auf Wunsch des Bauherrn in allen vorgenannten Fällen)
Ausweisausstellung (bei Verbrauchsausweisen und alle anderen Fälle)
Bundesland-enum | Baden-Württemberg |  | Gebaeudeteil-enum |  |  | Ganzes Gebäude
| Bayern |  |  |  |  | Teil des Wohngebäudes
| Berlin |  |  |  |  | Teil des Nichtwohngebäudes
Brandenburg
| Bremen |  | Altersklasse-enum |  |  | bis 1918
| Hamburg |  |  |  |  | 1919...1948
| Hessen |  |  |  |  | 1949...1957
| Mecklenburg-Vorpommern |  |  |  |  | 1958...1968
| Mecklenburg-Vorpommern |  |  |  |  | 1958...1968
| Niedersachsen |  |  |  |  | 1969...1978
| Nordrhein-Westfalen |  |  |  |  | 1979...1983
| Rheinland-Pfalz |  |  |  |  | 1984...1994
| Saarland |  |  |  |  | 1995...2002
| Sachsen |  |  |  |  | 2003...2009
| Sachsen-Anhalt |  |  |  |  | 2010...2016
| Schleswig-Holstein |  |  |  |  | ab 2017
Schleswig-Holstein
Thüringen
Anlass-enum | Neubau |  | Gebaeudetyp-enum |  |  | Einfamilienhaus
| Modernisierung-Erweiterung |  |  |  |  | Zweifamilienhaus
| Modernisierung-Erweiterung |  |  |  |  | Mehrfamilienhaus
| Vermietung-Verkauf |  |  |  |  | Wohnteil gemischt genutztes Gebäude
| Aushangpflicht |  |  |  |  | Sonstiges
sonstiges
Wohngebaeude-Anbaugrad-enum | freistehend |  | Luftdichtheit-4701-enum |  |  | undicht
| einseitig angebaut |  |  |  |  | normal
| zweiseitig angebaut |  |  |  |  | geprüft
Heizwaermeerzeuger-Typ-4701-enum | Umstell-/Wechselbrandkessel |  | Energietraeger-enum |  | <xs:enumeration value="Heizöl"/> | Heizöl
| Feststoffkessel |  |  |  | <xs:enumeration value="Erdgas"/> | Erdgas
| Standard-Heizkessel als Gas-Spezial-Heizkessel |  |  |  | <xs:enumeration value="Flüssiggas"/> | Flüssiggas
| Standard-Heizkessel als Gebläsekessel |  |  |  | <xs:enumeration value="Steinkohle"/> | Steinkohle
| Standard-Heizkessel als Gebläsekessel mit Brennertausch |  |  |  | <xs:enumeration value="Braunkohle"/> | Braunkohle
| Standard-Heizkessel (ab 1995) |  |  |  | <xs:enumeration value="Biogas"/> | Biogas
| Niedertemperatur-Heizkessel als Gas-Spezial-Heizkessel |  |  |  | <xs:enumeration value="Biogas, gebäudenah erzeugt"/> | Biogas, gebäudenah erzeugt
| Niedertemperatur-Heizkessel als Umlaufwasserheizer |  |  |  | <xs:enumeration value="biogenes Flüssiggas"/> | biogenes Flüssiggas
| Niedertemperatur-Heizkessel als Gebläsekessel |  |  |  | <xs:enumeration value="Bioöl"/> | Bioöl
| Niedertemperatur-Heizkessel als Gebläsekessel mit Brennertausch |  |  |  | <xs:enumeration value="Bioöl, gebäudenah erzeugt"/> | Bioöl, gebäudenah erzeugt
| Niedertemperatur-Heizkessel (ab 1995) |  |  |  | <xs:enumeration value="Holz"/> | Holz
| Brennwertkessel (bis 1994) |  |  |  | <xs:enumeration value="Strom netzbezogen"/> | Strom netzbezogen
| Brennwertkessel (ab 1995) |  |  |  | <xs:enumeration value="Strom gebäudenah erzeugt (aus Photovoltaik, Windkraft)"/> | Strom gebäudenah erzeugt (aus Photovoltaik, Windkraft)
| Brennwertkessel-verbessert |  |  |  | <xs:enumeration value="Verdrängungsstrommix für KWK"/> | Verdrängungsstrommix für KWK
| Biomasse-Wärmeerzeuger |  |  |  | <xs:enumeration value="Wärme (Erdwärme, Geothermie, Solarthermie, Umgebungswärme)"/> | Wärme (Erdwärme, Geothermie, Solarthermie, Umgebungswärme)
| Fern-/Nahwärme |  |  |  | <xs:enumeration value="Kälte (Erdkälte, Umgebungskälte)"/> | Kälte (Erdkälte, Umgebungskälte)
| Dezentrale Kraft-Wärme-Kopplung |  |  |  | <xs:enumeration value="Abwärme aus Prozessen (prod)"/> | Abwärme aus Prozessen (prod)
| Elektrisch betriebene Luft/Wasser-Heizungswärmepumpe |  |  |  | <xs:enumeration value="Abwärme aus Prozessen (out)"/> | Abwärme aus Prozessen (out)
| Elektrisch betriebene Wasser/Wasser-Heizungswärmepumpe |  |  |  | <xs:enumeration value="Wärme aus KWK, gebäudeintegriert oder gebäudenah"/> | Wärme aus KWK, gebäudeintegriert oder gebäudenah
| Elektrisch betriebene Sole/Wasser-Heizungswärmepumpe |  |  |  | <xs:enumeration value="Wärme aus Verbrennung von Siedlungsabfällen"/> | Wärme aus Verbrennung von Siedlungsabfällen
| Elektrisch betriebene Abluft/Wasser-Heizungswärmepumpe |  |  |  | <xs:enumeration value="Nah-/Fernwärme aus KWK, fossiler Brennstoff (Stein-/Braunkohle) bzw. Energieträger"/> | Nah-/Fernwärme aus KWK, fossiler Brennstoff (Stein-/Braunkohle) bzw. Energieträger
| Gasraumheizer, schornsteingebunden |  |  |  | <xs:enumeration value="Nah-/Fernwärme aus KWK, fossiler Brennstoff (Gasförmige und flüssige Brennstoffe) bzw. Energieträger"/> | Nah-/Fernwärme aus KWK, fossiler Brennstoff (Gasförmige und flüssige Brennstoffe) bzw. Energieträger
| Gasraumheizer, Außenwand-Gerät |  |  |  | <xs:enumeration value="Nah-/Fernwärme aus KWK, erneuerbarer Brennstoff bzw. Energieträger"/> | Nah-/Fernwärme aus KWK, erneuerbarer Brennstoff bzw. Energieträger
| Ölbefeuerter Einzelofen |  |  |  | <xs:enumeration value="Nah-/Fernwärme aus Heizwerken, fossiler Brennstoff (Stein-/Braunkohle) bzw. Energieträger"/> | Nah-/Fernwärme aus Heizwerken, fossiler Brennstoff (Stein-/Braunkohle) bzw. Energieträger
| Kachelofen |  |  |  | <xs:enumeration value="Nah-/Fernwärme aus Heizwerken, fossiler Brennstoff (Gasförmige und flüssige Brennstoffe) bzw. Energieträger"/> | Nah-/Fernwärme aus Heizwerken, fossiler Brennstoff (Gasförmige und flüssige Brennstoffe) bzw. Energieträger
| Kohlebefeuerter eisener Ofen |  |  |  | <xs:enumeration value="Nah-/ Fernwärme aus Heizwerken, erneuerbarer Brennstoff bzw. Energieträger"/> | Nah-/ Fernwärme aus Heizwerken, erneuerbarer Brennstoff bzw. Energieträger
Dezentrale Elektro-Speicherheizung
Dezentrales elektrisches Direktheizgerät
Zentral elektrisch beheizte Wärmeerzeuger
Solare Heizungsunterstützung
Sonstiges
Heizkreisauslegungstemperatur-enum | 90/70 |  | Trinkwarmwassererzeuger-Typ-4701-enum |  |  | über Heizungsanlage beheizter Speicher
| 70/55 |  |  |  |  | Elektro-Speicher
| 55/45 |  |  |  |  | Direkt beheizter Trinkwarmwasserspeicher (Gas)
| 35/28 |  |  |  |  | Elektro-Durchlauferhitzer
| Warmluftheizung |  |  |  |  | Solare Trinkwarmwasserbereitung
| nur Einzelraum-Heizgeräte |  |  |  |  | Sonstiges
| Art-der-Nutzung-erneuerbaren-Energie-enum |  |  |  | <xs:enumeration value="solarthermische Anlagen"/> | solarthermische Anlagen
[5 empty] | <xs:enumeration value="Strom aus erneuerbaren Energien"/> | Strom aus erneuerbaren Energien
[5 empty] | <xs:enumeration value="Geothermie oder Umweltwärem"/> | Geothermie oder Umweltwärem
[5 empty] | <xs:enumeration value="feste Biomasse"/> | feste Biomasse
[5 empty] | <xs:enumeration value="flüssige Biomasse"/> | flüssige Biomasse
[5 empty] | <xs:enumeration value="gasförmige Biomasse"/> | gasförmige Biomasse
[5 empty] | <xs:enumeration value="Kälte aus erneuerbaren Energien"/> | Kälte aus erneuerbaren Energien
[5 empty] | <xs:enumeration value="Abwärme"/> | Abwärme
[5 empty] | <xs:enumeration value="Kraft-Wärme-Kopplung hocheff. KWK-Anlage"/> | Kraft-Wärme-Kopplung hocheff. KWK-Anlage
[5 empty] | <xs:enumeration value="Kraft-Wärme-Kopplung Brennstoffzellenh."/> | Kraft-Wärme-Kopplung Brennstoffzellenh.
[5 empty] | <xs:enumeration value="Fernwärme oder Fernkälte"/> | Fernwärme oder Fernkälte
[5 empty] | <xs:enumeration value="Maßnahmen zur Einsparung von Energie"/> | Maßnahmen zur Einsparung von Energie
-
-
-
1) xml schreiben
-
-
-
-
-
-
2a) Vorschau pdf
editierbare Zellen farbig an/aus
-
-
-
-
-
2b) Registrierung
Steuerung Druckapplikation
alle Einträge löschen